## Nacionalizado
Somos G2E. Una empresa de energias renovables con mas de 15 años de experiencia en el sector. CONTACTANOS POR WHATSAPP AL: 11-3652-0821 Direccion comercial y administrativa: Vedia 3892, CABA, Argentina. NO VENDEMOS A USUARIO FINAL. NO VENDEMOS REPUESTOS NI DAMOS SERVICE A EQUIPOS DE TERCEROS . ESTE LISTADO DE PRECIOS ES PARA INSTALADORES / INTEGRADORES |  |  |  | www.g2e.com.ar
LEGAJO IMPOSITIVO
CONDICIONES COMERCIALES: 1)Tipo de cambio: BNA billete vendedor del momento del pago 2)Forma de pago: Transferencia o depositos por ventanilla. Echeq al dia en casos previamente acordados. Tomamos pagos en USD (deposito en BNA o transferencia, ambos sin recargo) Echeq a 30 y 60 dias para clientes con historial de compra con tasa de recargo aproximada del 3,5% (a 30) a definir segun operacion. 3)Entrega: 3 a 5 dias habiles desde acreditado el pago para despachar en transporte en CABA. Se puede retirar por deposito dependiendo el producto. 4)IVA: Precios expresados sin IVA. 5)Stock: Confirmar stock previamente por whatsap. 6) Garantia: todos los productos cuentan con garantia. La garantia se hace efectiva con el equipo enviado a nuestros laboratorios en CABA. 7) Minimo de compra: USD 1000 + IVA
Ultimas actualizaciones |  | 06/5: ingresan hibridos DEYE y algunos con disminucion de precios. Ingresan baterias DEYE F12 y F16
11/5: reduccion precio huawei 150kw
12/5: ingresa jinko bifacial 620w buen precio
13/5: Opcion de impo contenedor entero de paneles a pedido. Consultar
22/5: ingresa estructura coplanar sunsolar
27/5: ingresn paneles jino y ja solar en buen precio minimo 3 pallet
01/06: aviso de aumento de paneles desde china
01/06: NOVEDAD INGRESAN INVERSORES ON GRID SUNGROW
03/06: poco stock baterias pro b de deye
08/06: ingresa bateria HOPE 16.0 (16KWH) compatible con inversores SPF
10/6: PANELES ASTROENERGY PRECIAZO X PALLET CERRADO EN LIQUIDACION
Codigo | DISPONIBILIDAD TENTATIVA. STOCK Y PRECIO A CONFIRMAR POR WHATSAPP | PRODUCTO
PANELES
1 | INMEDIATO | LONGI - 430w HiMOX6-LR5-54HTB (USD/watt) | 0.23023
2 | INMEDIATO | LONGI - 645w LR7-72HVH N-Type HPBC 2.0, HI-MO X10 (USD/watt) . se vende por unidad 15% mas caro. | 0.1914 | link de descarga
3 | INMEDIATO | LONGI - 610w BIFACIAL (USD/watt) - se vende por unidad 15% mas caro. | 0.21 | link de descarga
4 | SIN FECHA ESTIMADA | TRINA - BIFACIAL 570 (USD/watt).- se vende pallet cerrado | 0.161 | link de descarga
5 | SIN FECHA ESTIMADA | TRINA - BIFACIAL 605w TIPO N (USD/watt)- se vende pallet cerrado | 0.161 | link de descarga
6 | INMEDIATO | TRINA - BIFACIAL 615w TIPO N (USD/watt)- se vende pallet cerrado | 0.1749
7 | INMEDIATO | TRINA - MONOFACIAL 620w TIPO N (USD/watt)- se vende pallet cerrado | 0.1749
8 | LIQUIDACION. Quedan 9 unidades | TRINA - BIFACIAL 630w TIPO N (USD/watt)- se vende pallet cerrrado (o por unidad con costo de flete al transporte de usd 35+iva por entrega total) | 0.165 | link de descarga
9 | INMEDIATO | TRINA - MONOFACIAL 670w (USD/watt).- se vende pallet cerrado. Se entrega en transporte en Cordoba | 0.1815 | link de descarga
10 | INMEDIATO | TRINA - BIFACIAL 715 (USD/watt).- se vende pallet cerrado. Se retira por depo Soldati o va a transporte en CTC | 0.1947 | link de descarga
11 | INMEDIATO | JINKO - M/M 475w TIGER NEO JKM475-60HL4. se vende pallet cerrado o por unidad 30% mas caro | 0.166 | link de descarga
12 | LIQUIDACION. Quedan 5 unidades | JINKO - BIFACIAL 585 w 72HL4-BDV (USD/watt)- Se retiran por depo soldati | 0.15 | link de descarga
2026-01-12 | INMEDIATO | JINKO - MONOF 585 w 72HL4-BDV (USD/watt)- Se envia a transporte en Cordoba | 0.18955
13 | IMPO: 90 a 120 dias corridos | JINKO - BIF 725 w TIPO N (USD/watt) se vende contenedor entero (20 pallet de 33 u) | 0.15 | link de descarga
14 | INMEDIATO | JINKO - BIFACIAL TIPO N, 620w(USD/watt)-se vende por unidad 32% mas caro. | 0.17446 | link de descarga
15 | INMEDIATO | JINKO - M/M TOPcon, 715w(USD/watt)-se vende palet cerrado | 0.155 | link de descarga
16 | INMEDIATO | JA SOLAR - BIFACIAL 600w - se vende pallet cerrado | 0.155 | link de descarga
17 | INMEDIATO | TRINA - BiFACIAL 620w TIPO N (USD/watt)-se vende pallet cerrado - | 0.1749 | link de descarga
18 | INMEDIATO. 5 a 10 dias habiles para despachar | LUXEN 144C. Mono Serie 4 410Wp PERC- se vende por unidad 2.5% mas caro (35mm) -5 a 10 dias habiles para despachar | 0.16576
19 | SIN FECHA ESTIMADA | LUXEN 144C. Mono Serie 5 550Wp PERC (35mm)- se vende por unidad 2.5% mas caro - 5 a 10 dias habiles para despachar | 0.16128
20 | SIN FECHA ESTIMADA | LUXEN - 144C. M/M . Serie 5 550Wp PERC BLACK (35mm)- se vende por unidad 2.5% mas caro - 5 a 10 dias habiles para despachar | 0.165 | link de descarga
21 | INMEDIATO. Se vende por unidad | LUXEN - 132C. M/M N5 585Wp TOPcon- se vende por unidad 2.5% mas caro - 5 a 10 dias habiles para despachar | 0.1694 | link de descarga
22 | INMEDIATO. Se vende por unidad | LUXEN - 132C. N5 RECT 585Wp TOPCon GoG bifacial - se vende por unidad 2.5% mas caro (36u x pallet) - 5 a 10 dias habiles para despachar | 0.1694 | link de descarga
23 | INMEDIATO. Se vende por unidad | LUXEN 144C. Mono N5 RECT 630Wp TOPCon- se vende por unidad 2.5% mas caro. - 5 a 10 dias habiles para despachar | 0.1694 | link de descarga
24 | INMEDIATO. Se vende por unidad | LUXEN - 132C. Mono N6 700Wp TOPCon GoG Bifacial- se vende por unidad 2.5% mas caro (34u x pallet) - 5 a 10 dias habiles para despachar | 0.1694 | link de descarga
25 | LIQUIDACION PALLET CERRADO | ASTROENERGY - BIFACIAL 144 CEL. N TYPE 575W CABLE 1.4M. Se vende pallet cerrado. Se entrega en transporte en Cordoba | 0.15 | link de descarga
26 | LIQUIDACION. Quedan 2 unidades | ASTROENERGY - BIFACIAL 144 CEL. N TYPE 585W - se vende por unidad. Se entrega en depo soldati u oficina DOT | 0.14
27 | INMEDIATO | ASTROENERGY - 615w -N7_CHSM66RN(DG)F-BH dual glass - BIFACIAL. Se retira por depo Soldati | 0.22358 | link de descarga
28 | SIN FECHA ESTIMADA | AMERISOLAR- Policristalino 340w. Pallet 36 unidades. se vende pallet cerrado | 0.28336
29 | SIN FECHA ESTIMADA | AMERISOLAR - MONOCRISTALINO AS-7M108N-HC-440W. se vende por unidad 32% mas caro. 36u x pallet -Entrega gratis en GBA. | 0.187 | link de descarga
30 | SIN FECHA ESTIMADA | AMERISOLAR - MONOCRISTALINO AS-7M144-HC-555W. se vende por unidad 32% mas caro. -Entrega gratis en GBA. | 0.16681 | link de descarga
31 | INMEDIATO. Se vende por unidad | AMERISOLAR - MONOCRISTALINO AS-7M144-HC-580W. precio pallet cerrado. Entrega gratis en GBA. Por unidad 30% mas caro | 0.15859 | link de descarga
32 | SIN FECHA ESTIMADA | AMERISOLAR - MONOCRISTALINO AS-8M120-HC-600W. se vende por unidad 30% mas caro. | 0.14
33 | INMEDIATO. Quedan 28 unidades se venden juntas | SUNPRO - Monoc, TOPCON, SPDG585-N144M10-585W con Marco Negro. BIFACIAL. se venden las 28 unidades juntas | 0.1595 | link de descarga
34 | INMEDIATO | HAITAI - Monocristalino, media celda, Anti LID HTM585DMH5-72NT-585W. Pallet 36 unidades. se vende por unidad 32% mas caro. | 0.17504 | link de descarga
35 | INGRESA ABRIL | HAITAI - Monocristalino, media celda, HTM415MH5-54 415W. Pallet 36 unidades. se vende por unidad 32% mas caro. | 0.1495 | link de descarga
36 | INMEDIATO | HAITAI, Monocristalino, media celda, Anti LID, Bifacial, HTM630DMH6-66NT BIFACIAL 630W. Pallet 36 unidades.se vende por unidad 32% mas caro | 0.1826 | link de descarga
37 | INMEDIATO | TLC - Anti LID TCL-MI585 DH182-72NT 585W BIFACIAL. Pallet 36 unidades. se vende por unidad 32% mas caro | 0.16264 | link de descarga
38 | INMEDIATO | NUUKO - monof 550w (pallet 31 u) - se vende minimo 10 u | 0.161 | link de descarga
39 | INMEDIATO | NUUKO - bif 615w topcon (pallet 36 u) - se vende minimo 10 u | 0.169 | link de descarga
INVERSORES ON GRID SUNGROW
39-1 | INMEDIATO | Inversor On-Grid SunGrow Trifasico 15 KW | 1297.8336
39-2 | INMEDIATO | Inversor On-Grid SunGrow Trifasico 20 KW | 1433.993
39-3 | INMEDIATO | Inversor On-Grid SunGrow Trifasico 25 KW | 1779.206
39-4 | INMEDIATO | Inversor On-Grid SunGrow Trifasico 30 KW | 2044.768
39-5 | INMEDIATO | Inversor On-Grid SunGrow Trifasico 40 KW | 2400.607
39-6 | INMEDIATO | Inversor On-Grid SunGrow Trifasico 50 KW | 2798.4544
39-7 | INMEDIATO | Inversor On-Grid SunGrow Trifasico 75 KW | 3823.975
39-8 | INMEDIATO | Inversor On-Grid SunGrow Trifasico 110 KW | 5066.765
39-9 | INMEDIATO | Inversor On-Grid SunGrow Trifasico 250 KW | 9942.328
39-10 | INMEDIATO | Inversor On-Grid SunGrow Trifasico 333 KW | 12236.719
INVERSORES ON GRID GOODWE
40 | SIN FECHA ESTIMADA | Inversor de inyección a red GOODWE 1500W Monof. (GW1500 - XS-30) | 186.3 | link de descarga
41 | INMEDIATO | IMicronversor de inyección a red GOODWE 2000w Monof. (GW2000-MIS) | 279.0625 | link de descarga
42 | INMEDIATO | Inversor de inyección a red GOODWE 3600W Monof. c/AFCI (GW3.6K-DNS-G40) | 401.375 | link de descarga
43 | INMEDIATO. 5 a 10 dias habiles para despachar | Inversor de inyección a red GOODWE 6000W Trif. c/AFCI | 610.88 | link de descarga
44 | INMEDIATO. 5 a 10 dias habiles para despachar | Inversor de inyección a red GOODWE 10kW Trif. (10K-SDT30) | 779.52 | link de descarga
45 | SIN FECHA ESTIMADA | Inversor de inyección a red GOODWE 12kW Trif. c/Wifi | 2168.2742 | link de descarga
46 | INMEDIATO. 5 a 10 dias habiles para despachar | Inversor de inyección a red GOODWE 15kW Trif. (15K-SDT-30) | 860.16 | link de descarga
47 | INMEDIATO. 5 a 10 dias habiles para despachar | Inversor de inyección a red GOODWE 20kW Trif.(20K-SDT-30) | 987.84 | link de descarga
48 | INMEDIATO. 5 a 10 dias habiles para despachar | Inversor de inyección a red GOODWE 25kW Trif. c/AFCI (25K-SDT-C30-AFCI) | 1113.28 | link de descarga
49 | INMEDIATO. 5 a 10 dias habiles para despachar | Inversor de inyección a red GOODWE 30kW Trif. c/AFCI (30K-SDT-C30-AFCI) | 1227.52 | link de descarga
50 | INMEDIATO. 5 a 10 dias habiles para despachar | Inversor de inyección a red GOODWE 33kW Trif. c/AFCI (30K-SDT-C30-AFCI) | 1232 | link de descarga
51 | INMEDIATO. 5 a 10 dias habiles para despachar | Inversor de inyección a red GOODWE 36kW Trif. c/AFCI (30K-SDT-C30-AFCI) | 1276 | link de descarga
52 | INMEDIATO. 5 a 10 dias habiles para despachar | Inversor de inyección a red GOODWE 40kW Trif. c/AFCI (40K-SDT-C30-AFCI) | 1460.8 | link de descarga
53 | INMEDIATO. 5 a 10 dias habiles para despachar | Inversor de inyección a red GOODWE 30kW Trif. MT (30K-MT) | 1842.6 | link de descarga
54 | SIN FECHA ESTIMADA | Inversor de inyección a red GOODWE 50kW Trif. AFCI | 1634.6 | link de descarga
55 | INMEDIATO. 5 a 10 dias habiles para despachar | Inversor de inyección a red GOODWE 60kW Trif. AFCI (GW 60KS-MT-AFCI) | 2421.9 | link de descarga
56 | INMEDIATO. 5 a 10 dias habiles para despachar | Inversor de inyección a red GOODWE 80kW Trif. c/ AFCI (GW80K-SMT-AFCI) | 2442 | link de descarga
57 | INMEDIATO. 5 a 10 dias habiles para despachar | Inversor de inyección a red GOODWE 100kW Trif. (GW100K GT). Se entrega en transporte en Rosario | 3847.8 | link de descarga
58 | INMEDIATO. 5 a 10 dias habiles para despachar | Inversor de inyección a red GOODWE 110kW Trif. C/AFCI | 3907.2 | link de descarga
59 | INMEDIATO. 5 a 10 dias habiles para despachar | Inversor de inyección a red GOODWE 100KW Trifasico AFCI | 4040.96
60 | INMEDIATO. 5 a 10 dias habiles para despachar | Inversor de inyección a red GOODWE 50kW GW50K-SDT-C30 | 2365
61 | INMEDIATO. 5 a 10 dias habiles para despachar | Inversor de inyección a red GOODWE 125KW Trifasico. (GW100K GT). Se entrega en transporte en Rosario | 4374.72
62 | INMEDIATO. 5 a 10 dias habiles para despachar | Smart meter GMK110 monofasico | 195.125
63 | INMEDIATO. 5 a 10 dias habiles para despachar | Smart meter GMK330 trifasico | 379.5
INVERSORES ON GRID HUAWEI
64 | INMEDIATO | INVERSOR TRIFASICO HUAWEI SUN2000-40KTL-M3 | 2711.83
65 | INMEDIATO | INVERSOR TRIFASICO HUAWEI SUN2000-50KTL-M3 | 2937.979
66 | INMEDIATO | INVERSOR TRIFASICO HUAWEI SUN2000-100KTL M2- | 5645.893 | link de descarga
67 | INMEDIATO | INVERSOR TRIFASICO HUAWEI SUN2000-150K-MG0 - | 6325 | link de descarga
68 | INMEDIATO | INVERSOR TRIFASICO 6MPPT 800V 330KW HUAWEI | 9898.9
69 | INMEDIATO | Huawei SmartPS-250A-T0 - Smart Power Sensor | 173.7
70 | INMEDIATO | Huawei SDongleA-05 | 62.1
71 | INMEDIATO | DongleB-06-AU - Dongle 4G | 152.1
INVERSORES VOLTRONIC
72 | SIN FECHA ESTIMADA | INVERSOR OFF GRID - AXPERT VM 2KW | 520.24
73 | SIN FECHA ESTIMADA | VOLTRONIC AXPERT VM 1kW | 322
74 | SIN FECHA ESTIMADA | VOLTRONIC AXPERT VP 3kW (24V ‐ PWM.) | 594.0864
75 | SIN FECHA ESTIMADA | VOLTRONIC AXPERT VMIII 3kW (24V. Alta tensión de paneles. MPPT. Modo SUB.) | 703.2
76 | SIN FECHA ESTIMADA | VOLTRONIC AXPERT VMIV 5,6kW (48V. Alta tensión de paneles. MPPT. Modo SUB.) | 957.6
77 | INMEDIATO | VOLTRONIC AXPERT MAX 7,2kW (48V. Alta tensión de paneles. 2xMPPT. Modo SUB.) | 900
78 | INMEDIATO | Módulo WiFi para Axpert VMIII | 90
INVERSORES ON GRID DEYE - ATENCION METER!
79 | INMEDIATO | Microinversor 1000W 2MPPT Mono c/Wifi DEYE (SUN-M100G4-EU-Q0) | 269.5 | link de descarga
79-1 | INGRESA MAYO | Microinversor 2250W 4MPPT Mono c/Wifi c/ Zero Export DEYE (SUN-M225G4-EU-Q0-I) | 365
80 | INMEDIATO | On Grid 3KVA 1MPPT Mono c/CT y Wifi DEYE (SUN-3K-G04LP1-EU-AM1) | 365 | link de descarga
80-1 | INMEDIATO | On Grid 5kW 2MPPT Mono c/CT y WiFi DEYE (SUN-5K-G05LP1-EU-AM2) | 525
81 | INMEDIATO | On Grid 6KVA 2MPPT Mono con meter c/ WiFi DEYE (SUN-6K-G05LP1-EU-AM2) | 805 | link de descarga
82 | INMEDIATO | On Grid 6kW 2MPPT Trif c/WiFi s/Meter DEYE(SUN-6K-G06P3-EU-AM2-P1) | 568.4 | link de descarga
83 | INGRESA JULIO | On Grid 10KVA 2MPPT Trif SIN Meter y WiFi DEYE (SUN-10K-G06P3-EU-BM2-P1) | 597.8 | link de descarga
84 | INMEDIATO | On Grid 15KVA 2MPPT Trif SIN Meter y WiFi DEYE (SUN-15K-G06P3-EU-AM2-P1) | 882 | link de descarga
85 | INMEDIATO | On Grid 20KVA 2MPPT Trif SIN Meter y WiFi DEYE (SUN-20K-G05) | 980 | link de descarga
86 | INMEDIATO. JULIO MAS BARATO | On Grid 30KVA 2MPPT Trif SIN Meter y WiFi DEYE (SUN-30K-G04) | 1803
87 | SIN FECHA ESTIMADA | On Grid 40KVA Trif SIN Meter y WiFi DEYE (SUN-40K-G03) | 1518.96
88 | INMEDIATO | On Grid 50kW 4MPPT DEYE (SUN-50K-G04) | 2352 | link de descarga
89 | INMEDIATO | On Grid 75kW DEYE (SUN-75K-G) SIN METER SIN WIFI | 2200
90 | INGRESA JULIO | On Grid 80kW 6MPPT Trif c/ AFCI , SIN Meter y WiFi DEYE (SUN-80K-G03) | 3234
91 | INMEDIATO | On Grid 100KVA 6MPPT Trif SIN Meter y WiFi DEYE (SUN-100K-G03) | 3724 | link de descarga
92 | INMEDIATO | On Grid 125KVA 8MPPT Trif SIN Meter y WiFi DEYE (SUN-125K-G01P3-EU-AM8) | 4410
93 | INMEDIATO | On Grid 136kW 8MPPT Trif SIN Meter y WiFi DEYE (SUN-136K-G01P3-EU-AM8) | 4900
ACCESORIOS PARA INVERSORES DEYE- SOLO CON COMPRA DE INVERSOR!
94 | INMEDIATO | Meter directo Monofasico 100A EASTRON (SDM230 Modb V1 (100A)) | 138
95 | INMEDIATO | Meter directo Trifasico 100A EASTRON (SDM630 Modb V2 (100A)) | 144 | link de descarga
96 | INMEDIATO | Meter para pinzas Trifasico c/ CT 250A d24 EASTRON (SDM630MCT-ETL+T24 250A/1A) | 250 | link de descarga
97 | INMEDIATO | Meter para pinzas Trifasico c/ CT 500A d24 EASTRON (SDM 630MCT-ETL+T24 500A/1A)) | 300
98 | INMEDIATO | Meter para pinzas Trifasico c/ CT 630A d36 EASTRON (SDM630MCT-ETL+T36 630A/1A)) | 350
99 | INMEDIATO | Smart Transceptor Lora DEYE (SUN-SMART-TX01) | 55 | link de descarga
100 | INMEDIATO | Smart Meter CT Mono Tri Lora DEYE (SUN-SMART-CT01) | 120
INVERSORES ON GRID GROWATT
101 | INMEDIATO | INVERSOR ON-GRID MONOFÁSICO GROWATT MIC-1500TL-X | 294.784
102 | INMEDIATO | INVERSOR ON-GRID MONOFÁSICO GROWATT MIN 2500TL-X2 Inc. Ant. WIFI X | 402.5
103 | INMEDIATO | INVERSOR ON-GRID MONOFÁSICO GROWATT MIC-2000TL-X2 wifi x | 344.4896 | link de descarga
104 | INMEDIATO | INVERSOR ON-GRID MONOFÁSICO GROWATT MIN 3000TL-X2 incl wifi | 442.75
105 | INMEDIATO | INVERSOR GROWATT MONOFASICO ON GRID - MIC3000TL-X2 incl wifi | 399.84
106 | SIN FECHA ESTIMADA | INVERSOR ON-GRID MONOFÁSICO GROWATT MIC-3300TL-X | 471.1392
107 | INMEDIATO | INVERSOR ON-GRID MONOFÁSICO 4200W, MIN4200TL-X | 584.545
108 | INMEDIATO | INVERSOR ON-GRID MONOFÁSICO 5000W, MIN5000TL-X2 incl ant wifi | 619.3
109 | SIN FECHA ESTIMADA | INVERSOR ON-GRID MONOFÁSICO 5000W, MIN5000TL-X | 621.656
110 | INMEDIATO | INVERSOR GROWATT MONOFASICO ON GRID MIN 6000 TL-X2 incl ant wifi | 680
111 | SIN FECHA ESTIMADA | INVERSOR GROWATT TRIFÁSICO ON GRID MOD4000TL3-X | 1068.1
112 | INMEDIATO | INVERSOR GROWATT TRIFÁSICO ON GRID MOD5000TL3-X inc wifi | 784.38
113 | INMEDIATO | INVERSOR GROWATT TRIFASICO ON GRID MOD 6000 TL3-X | 935.2 | link de descarga
114 | INMEDIATO | INVERSOR GROWATT MONOFASICO ON GRID MIN10000 TL-X2 | 1271.809 | link de descarga
115 | INMEDIATO | INVERSOR GROWATT TRIFASICO ON GRID MOD 8000 TL3-X incl wifi | 1242
116 | INMEDIATO | INVERSOR GROWATT TRIFASICO ON GRID MOD 10000 TL3-X | 1237.6
117 | INMEDIATO | INVERSOR GROWATT TRIFASICO ON GRID MOD 10000 TL3-X2 PRO Incl. Ant. WIFI X | 972.1375
118 | SIN FECHA ESTIMADA | INVERSOR GROWATT TRIFASICO ON GRID MOD 15000 TL3-X2 PRO incl wifi | 1349.205
119 | INMEDIATO | INVERSOR ON-GRID TRIFÁSICO GROWATT MID15KTL3-X incl wifi. | 1531.2
120 | INMEDIATO | INVERSOR ON-GRID TRIFÁSICO GROWATT MID20KTL3-X2 - | 1372.571
121 | INMEDIATO | INVERSOR GROWATT TRIFASICO ON GRID MID 25KTL3-X - PROMO | 1657.768
122 | INMEDIATO | INVERSOR ON-GRID TRIFÁSICO GROWATT MID30KTL3-X2 inc wifi.afci | 1535.666
123 | INMEDIATO | INVERSOR GROWATT TRIFASICO ON GRID MID 40KTL3-X | 1952.9888 | link de descarga
124 | INMEDIATO | INVERSOR GROWATT TRIFASICO ON GRID MID 40KTL3-X2 | 2422.651
125 | INMEDIATO | INVERSOR ON-GRID TRIFÁSICO GROWATT MAC50KTL3-XLV con 3MPPT - LIQUIDACION | 1610
126 | INMEDIATO | INVERSOR ON-GRID TRIFÁSICO GROWATT MAX50KTL3-LV con 6MPPT - LIQUIDACION | 1610
127 | INMEDIATO | INVERSOR ON-GRID TRIFÁSICO GROWATT MID50KTL3-X2 con 4MPPT AFCI | 1957.14
128 | INMEDIATO | INVERSOR ON-GRID TRIFÁSICO GROWATT MAX60KTL3-XLV con 6 MPPT AFCI INC WIFI | 3230.92
129 | INMEDIATO | INVERSOR ON-GRID TRIFÁSICO GROWATT MAX60KTL3-XLV con 6 MPPT - | 3417.403
130 | INMEDIATO | INVERSOR ON-GRID TRIFÁSICO GROWATT MAX60KTL3-LV - PROMO | 2968
131 | INMEDIATO | INVERSOR ON-GRID TRIFÁSICO GROWATT MAX80KTL3 LV | 3044.8
132 | INMEDIATO | INVERSOR ON-GRID TRIFÁSICO GROWATT MAX80KTL3 LV (AFCI) INC WIFI | 2501.62
133 | INMEDIATO | INVERSOR ON-GRID TRIFÁSICO GROWATT MAX100KTL3-X2 LV (AFCI) Incl. Ant. WIFI X | 3261.5265
134 | INMEDIATO | INVERSOR ON-GRID TRIFÁSICO GROWATT MAX110KTL3-X2 LV - | 5031.301 | link de descarga
135 | INMEDIATO | INVERSOR GROWATT TRIFASICO MAX125KTL3- LV | 4240.5888
136 | INMEDIATO | INVERSOR GROWATT TRIFASICO MAX125KTL3-X2 LV AFCI - | 4291.1 | link de descarga
ACCESORIOS GROWATT SOLO CON COMPRA DE INVERSORES!
137 | INMEDIATO | SISTEMA DE COMUNICACIÓN GROWATT - SHINE WIFI-X - 4G | 107.952
138 | INMEDIATO | SISTEMA DE COMUNICACIÓN GROWATT - SHINE WIFI-X | 41.6
139 | INMEDIATO | SISTEMA DE COMUNICACIÓN GROWATT - SHINE WIFI-F | 41.6
140 | INMEDIATO | SISTEMA DE COMUNICACIÓN GROWATT - SHINE LAN-X | 41.08
141 | INMEDIATO | Shinemaster Growatt | 487.25 | link de descarga
142 | INMEDIATO | Smart Energy Meter Growatt | 933.12 | link de descarga
143 | INMEDIATO | battery hub | 350
144 | INMEDIATO | Limitador de inyeccion MONOFASICO, Modelo Growatt SPM - E, (CHINT o eastron), | 126 | link de descarga
145 | SIN FECHA ESTIMADA | Limitador de inyeccion MONOFASICO, Modelo Growatt SPM-CT-E , censado mediante CT | 258 | link de descarga
146 | INMEDIATO | Limitador de inyeccion TRIFASICO, Modelo Growatt TPM - E, (eastron), | 187.746 | link de descarga
147 | INMEDIATO | Limitador de inyección Growatt TPM-CT-E(250A) trifásico | 258.96 | link de descarga
148 | INMEDIATO | Limitador de inyección Growatt TPM-CT-E(100A) trifásico | 239.04
149 | INMEDIATO | Limitador de inyección Growatt TPM-CT-E(600A) trifásico | 655.2
150 | INMEDIATO | Limitador de inyección de energía a red, para varios inversores OnGrid Growatt Trifásicos, hasta 100kw | 747
INVERSORES OFF GRID GROWATT
151 | INMEDIATO | INVERSOR GROWATT MONOFASICO OFF GRID 3KW SPF 3000TL HVM-24. | 377.982 | link de descarga
152 | INMEDIATO | INVERSOR GROWATT MONOFASICO OFF GRID 3KW SPF 3000TL HVM-48. | 425.25 | link de descarga
153 | INMEDIATO | INVERSOR GROWATT MONOFASICO OFF GRID 3.5KW SPF 3500 ES (en caso de usar BMS avisar para actualizacion de firmware) | 407 | link de descarga
154 | INMEDIATO | INVERSOR GROWATT MONOFASICO OFF GRID 5KW - SPF 5000 TL HVM -48. Wifi | 692.52 | link de descarga
155 | INMEDIATO | INVERSOR GROWATT MONOFASICO OFF GRID 5KW - SPF 5000 ES | 482.0225 | link de descarga
156 | INMEDIATO | INVERSOR OFF-GRID/CARGADOR, GROWATT SPF6000ES PLUS incl shine F | 562.716 | link de descarga
INVERSORES OFF GRID GOODWE
157 | INMEDIATO. 5 a 10 dias habiles para despachar | Inverter OFF-GRID Goodwe 6kW, 1 MPPT | 700 | link de descarga
INVERSORES OFF GRID DEYE
158 | INGRESA JULIO | Inversor y Bateria 2500W 2560Wh 4MPPT Mono c/Wifi DEYE (SUN-BK250-2.56) | 1300 | link de descarga
159 | INGRESA JULIO | Bateria Ampliacion 2560Wh hasta 40un Adicionales DEYE (AE-F2.56) | 800
160 | INMEDIATO | Inversor Off Grid 6kW 1MPPT 48v Mono c/CT y WiFi DEYE (SUN-6K-OG02LP1-EU-AM1) (hay con 2mppt pero vale usd 100 mas) | 588 | link de descarga
INVERSORES HIBRIDOS GOODWE
161 | CONSULTAR | INVERSOR GOODWE Hibrido 3.6 kw monofasico GW3648D-ES | 1955 | link de descarga
162 | CONSULTAR | INVERSOR GOODWE Hibrido 5KW Monofásico (Batería HOME U) (5000-ES-20) | 1093.4 | link de descarga
163 | CONSULTAR | INVERSOR GOODWE Hibrido 6KW Monofásico (Batería HOME U) (6000-ES-20) | 1251.2 | link de descarga
164 | CONSULTAR | INVERSOR GOODWE Hibrido 8KW trif | 2035
165 | CONSULTAR | INVERSOR GOODWE Hibrido 10KW trif (Batería Lynx F G2) (10KN-ET-HYB) | 1747.2 | link de descarga
166 | CONSULTAR | INVERSOR GOODWE Hibrido 20KW trif (Batería HOME U) (20K-ET-HYB) | 2856 | link de descarga
167 | CONSULTAR | INVERSOR GOODWE Hibrido 30KW trif (Batería HOME U) (30K-ET-HYB) | 3252.48 | link de descarga
INVERSORES HIBRIDOS DEYE. Consultar descuentos x compras arriba de 20.000 en conjunto con baterias DEYE
168 | INGRESA JULIO | Inversor y Bateria 2500W 2560Wh 4MPPT Mono c/Wifi DEYE (SUN-BK250-2.56) | 1300 | link de descarga
169 | INMEDIATO | Bateria Ampliacion 2000Wh hasta 6un DEYE (AE-FS2.0) | 750
170 | INMEDIATO | All In One Hibrido LV en KIT Mono 5kW/5,1kWh DEYE (AI-5P1+AI-W5.1) | 3253.6
171 | INGRESA MAYO | All In One Hibrido LV en KIT Tri 10kW/10,2kWh DEYE (AI-10P3+2xAI-W5.1) | 6223 | link de descarga
172 | INMEDIATO | All In One Hibrido LV Inversor Mono 5kW2MPPT Mono c/CT y WiFi DEYE(AI-W5.1-5P1-EU-B) | 1666
173 | INMEDIATO | All In One Hibrido LV en KIT Mono 8kW/10,2kWh DEYE (AI-5P1+AI-W5.1) | 5390 | link de descarga
174 | INGRESA MAYO | Inversor Hibrido LV All In One 10kW2MPPT Trif c/CT y WiFi DEYE(AI-W5.1-10P3-EU-B) | 3038
175 | INMEDIATO | DEYE 3kW 1MPPT 24v Mono c/CT y WiFi DEYE (SUN-3K-SG04LP1-24-EU) | 1004.5 | link de descarga
176 | INMEDIATO | DEYE 3kW 1MPPT 48v Mono c/CT y WiFi DEYE (SUN-3K-SG04LP1-48-EU) | 1004.5 | link de descarga
177 | INMEDIATO | DEYE 3,6kW 2MPPT 48v Mono c/CT y WiFi DEYE (SUN-3.6K-SG03P1-EU)- IVA 10.5% - | 1078 | link de descarga
178 | INMEDIATO. | DEYE LV 5kW 2MPPT 48v Mono c/CT y WiFi (SUN-5K-SG05LP1-EU-SM2-P) | 1225 | link de descarga
181 | INMEDIATO | DEYE LV 6kW 2MPPT 48v Mono/CT y WiFi DEYE (SUN-6K-SG05LP1) | 1531.2 | link de descarga
180 | INGRESA JULIO | DEYE LV 8kW 2MPPT 48v Mono c/CT y WiFi DEYE (SUN-8K-SG05LP1-EU) - | 2184 | link de descarga
182 | INMEDIATO | DEYE LV 5kW 2MPPT 48v trif c/CT y WiFi (SUN-5K-SG04LP3-EU) - | 2205 | link de descarga
183 | INMEDIATO | DEYE LV 8kW 2MPPT 48v Trif c/CT y WiFi DEYE (SUN-8K-SG04LP3-EU)- | 2401 | link de descarga
184 | INMEDIATO | DEYE LV 10kW 2MPPT 48v Trif c/CT y WiFi DEYE (SUN-10K-SG04LP3-EU-SM2)- | 2401 | link de descarga
185 | INMEDIATO | DEYE LV 12kW 2MPPT 48v Trif c/CT y WiFi DEYE (SUN-12K-SG05LP3-EU-SM2) | 2499
186 | INMEDIATO | DEYE LV 15kW 2MPPT 48v Trif c/CT y WiFi DEYE (SUN-15K-SG05LP3-EU-SM2)- | 2793 | link de descarga
187 | INMEDIATO | DEYE LV 20kW 2MPPT 48v Trif c/CT y WiFi DEYE (SUN-20K-SG05LP3-EU-SM2) | 3822
188 | INMEDIATO | KIT DEYE HV All In One en 10kW y 12,3kWh (GB-S10K+3xGB-LM4.0)- | 6664 | link de descarga
189 | INMEDIATO | KIT DEYE HV All In One 10kW 2MPPT 160-700v Trif c/CT y WiFi DEYE (GB-S10K+GB-LB+Lbase)- | 2567.6
190 | INMEDIATO | All In One Hibrido HV en KIT Tri 20kW/20,5kWh DEYE (GB-S20K+5xGB-LM4.0) | 10351.25 | link de descarga
191 | INMEDIATO | All In One Hibrido HV Inversor Trif 20kW 2MPPT c/CT y WiFi DEYE (GB-S20K+GB-LB+Lbase) | 3479
191-1 | INMEDIATO | DEYE HV 10kW 2MPPT 0,8kV Trif c/CT y WiFi DEYE (SUN-10K-SG01HP3-EU-AM2) | 1666
192 | SIN FECHA ESTIMADA | DEYE HV 15kW 2MPPT 160-700v Trif c/CT y WiFi DEYE (SUN-15K-SG01HP3-EU-AM2 | 2548 | link de descarga
193 | INMEDIATO | DEYE HV 20kW 2MPPT 160-700v Trif c/CT y WiFi DEYE (SUN-20K-SG01HP3-EU-AM2)- CONSULTAR DESCUENTOS ESPECIALES POR VOLUMEN | 2783.2
194 | INGRESA AGOSTO | DEYE HV 25kW 2MPPT 160-700v Trif c/CT y WiFi DEYE (SUN-25K-SG01HP3-EU-AM2) - | 2842
195 | INMEDIATO | DEYE HV 30kW 3MPPT 2entrad bat 160-700v Trif c/CT y WiFi DEYE (SUN-30K-SG01HP3-EU-BM3) | 5047 | link de descarga
196 | INMEDIATO | DEYE HV 50kW 4MPPT 2entrad bat 160-700v Trif c/CT y WiFi DEYE (SUN-50K-SG01P3-EU-BM4)- CONSULTAR DESCUENTOS ESPECIALES POR VOLUMEN | 6272 | link de descarga
197 | INMEDIATO | DEYE HV 60kW 6MPPT 2BAT1kV Trif c/CT y WiFi DEYE (SUN-60K-SG02HP3-EU-EM6) | 8624 | link de descarga
198 | INMEDIATO | DEYE HV 80kW 6MPPT 2BAT1kV Trif c/CT y WiFi DEYE (SUN-80K-SG02HP3-EU-EM6) | 9800 | link de descarga
198-1 | INGRESA AGOSTO | DEYE HV 100kW 8MPPT 2BAT 1kV Trif c/CT y WiFi DEYE (SUN-100K-SG02HP3-EU-GM8) | 10290
198-2 | INGRESA AGOSTO | DEYE HV 125kW 10MPPT 2BAT 1kV Trif c/CT y WiFi DEYE (SUN-125K-SG02HP3-EU-GM10) | 10780
199 | CONSULTAR | Inversor Cargador PCS 100kW (DC 175A) DEYE (SUN-100K-PCSL01HP3) | 6272
200 | CONSULTAR | Inversor Cargador PCS 125kW (DC 220A) DEYE (SUN-125K-PCSL01HP3) | 6272
201 | CONSULTAR | MPPT 200kW 8x 40A DEYE (SUN-MPPT-L01-EU-AM8) | 2511.25
202 | CONSULTAR | Sistema transferencia STS 500kW 10ms DEYE (SUN-STS500L) | 8500
SISTEMAS BESS DEYE (A PEDIDO / PRECIO REFERENCIAL)
203 | A PEDIDO | Cab IP55 Solo Bat 128,6kWh 8000Cic + AA + DyE INC. DEYE (GE-F128) | 27500 | link de descarga
204 | A PEDIDO | Cab IP55 Solo Bat 214,2kWh 8000Cic + AA + DyE INC. DEYE (GE-F240) | 49500 | link de descarga
205 | A PEDIDO | Cab IP54 PCS 100kW/215kWh MPPT 200kW + AA + DyE INC. DEYE (MS-GS215-2H2) | 75000 | link de descarga
206 | A PEDIDO | Cab IP54 Sist. Transf. STS 500kW10ms GRID+GEN+LOAD DEYE(MS-TS500-2) | 22000
207 | A PEDIDO | Cab IP54 PCS 200kW/430kWh + AALQ+ DyE INC DEYE(MS-L430-2H3) | 140000 | link de descarga
208 | A PEDIDO | Cab IP54 Solo Bateria 430kWh + AALQ+ DyE INC DEYE(MS-L430-BC-3) | 115000 | link de descarga
209 | A PEDIDO | Cab IP54 Convertidor DC-DC 420kW +DyE INC DEYE(MS-DS420-2) | 77000 | link de descarga
210 | A PEDIDO | Cab IP54 Cargador VE Ultra RapidoDoble DEYE(MS-DCC180-2) | 16800 | link de descarga
211 | A PEDIDO | Cab IP54 Sistema ATS con MPPT200kW 8x 40A DEYE(MS-MPPT400-2) | 28700 | link de descarga
212 | A PEDIDO | Cab IP54 EMS - Energy ManagerSystem DEYE(MS-EMS 1000) | 3900
INVERSORES HIBRIDOS GROWATT
213 | INMEDIATO | Inversor Hibrido Monofásico Modelo MIN 3000TL-XH | 690.46
214 | INMEDIATO | Inversor Híbrido Monofásico/Cargador, Growatt SPH3000, Onda Senoidal Pura en Off Grid, 3000W/3000VA, 3000W en EPS; Bat: 48VDC, PV: 2 MPPT 1 Ent, Max: 6600W/550V/12A. Menú por botonera para configuración. | 1200 | link de descarga
215 | INMEDIATO | Inversor Híbrido Monofásico/Cargador, Growatt SPH5000, Onda Senoidal Pura en Off Grid, 5000W/5000VA, 3000W en EPS; Bat: 48VDC, PV: 2 MPPT 1 Ent, Max: 8000W/550V/12A. Menú por botonera para configuración. | 1400 | link de descarga
216 | INMEDIATO | Inversor Híbrido Trifasico/Cargador, Growatt SPH10000TL3, Onda Senoidal Pura en Off Grid, 10000W/10000VA, 10000W en EPS; Bat: 100~550VDC, PV: 2 MPPT 1 Ent, Max: 13000W/1000V/12A. Menú por botonera para configuración. | 2800 | link de descarga
INVERSORES ON GRID BATTERY READY GROWATT
217 | SIN FECHA ESTIMADA | Inversor OnGrid Battery Ready de 10kW con 2MPPT - Compatible con Baterías ARK HV (hasta 60kWh)
218 | SIN FECHA ESTIMADA | Inversor OnGrid Battery Ready de 30kW con 3MPPT - Compatible con Baterías ARK HV (hasta 60kWh) | 2956.8
219 | SIN FECHA ESTIMADA | Tablero de transferencia automática - Hasta 10kW - Compatible MOD XH & MID XH - 100% desbalance de fases -
220 | INMEDIATO | Tablero de transferencia automática - Hasta 40kW - Compatible MOD XH & MID XH - 100% desbalance de fases - | 700
221 | INMEDIATO | Batería de Litio Growatt 5kwh APX 5.0P-B1 51,2V(385V) 100Ah, Soporta hasta 6 en paralelo, Compatible con inversores MOD XH & MID XH | 1366
222 | SIN FECHA ESTIMADA | Modulo de potencia. Compatible con inversores MOD XH & MID XH - 10 años de garantía | 1760
223 | INMEDIATO | Base para instalar batería APX 5.0P sobre el suelo | 117.04
224 | INMEDIATO | Cable de extensión de paralelización para montar 1 sistema de APX en 2 torres | 55
225 | INMEDIATO | Cable de comunicación en cascada para montar 2 APX | 55
BATERIAS LITIO DEYE. Consultar descuentos x compras arriba de 20.000 en conjunto con inversores DEYE
226 | INMEDIATO | DEYE LV Litio LiFePO4 Wall IP65 2,51kWh 25,1v 100Ah c/ Con (RW-L2.5) | 1127 | link de descarga
227 | INMEDIATO | DEYE LV Litio LiFePO4 Wall/Floor 2,56kWh 25,6v 100Ah DEYE (WD-G24100) | 737.5
228 | INMEDIATO | DEYE LV Litio LiFePO4 Floor/Wall IP65 4,91kWh 51,2v 96Ah (PC) (SUNB-5.0-G01-48-PC) | 2000 | link de descarga
229 | INGRESA JULIO | DEYE LV Litio LiFePO4 Rack 5,1kWh 51,2v 100Ah c/ conector DEYE (SE-G5.1) (0.5 C) | 1176 | link de descarga
230 | CONSULTAR | DEYE LV LiFePO4 Rack 10,2kWh 51,2v 200Ah c/ Prot DEYE (SE-G10.2) | 2254
231 | INMEDIATO. Poco stock | DEYE LV Litio LiFePO4 Rack 5,1kWh 51,2v 100Ah c/ Con y Prot DEYE (SE-G5.1Pro-B) (1 C) | 1524.9 | link de descarga
232 | SIN FECHA ESTIMADA | DEYE LV Litio LiFePO4 Rack 5,3kWh 51,2v 104Ah c/ Prot (RW-M5.3 Pro) | 1470
233 | INMEDIATO | DEYE LV LiFePO4 Apilable IP65 5,1kWh 51,2v 100Ah DEYE (AI-W5.1-B) | 1617 | link de descarga
234 | INMEDIATO | DEYE LV Litio LiFePO4 Wall/Rack 5,1kWh 51,2v 100Ah s/ Prot DEYE (SE-F5-L) (1 C) | 1089 | link de descarga
235 | INMEDIATO | DEYE LV LiFePO4 Wall/Apil 5,1kWh 51,2v 100Ah c/ Prot y Display DEYE (SE-F5 Pro) | 1336.5 | link de descarga
236 | INMEDIATO | DEYE LV LiFePO4 Wall/Apil 12kWh 51,2v 230Ah s/ Prot DEYE (SE-F12-L) | 2450 | link de descarga
237 | INMEDIATO | DEYE LV LiFePO4 Wall/Apil 16,1kWh 51,2v 314Ah s/ Prot DEYE (SE-F16-L) | 2842 | link de descarga
238 | INMEDIATO | DEYE LV LiFePO4 IP65 16,1kWh 51,2v 314Ah c/ Prot, Rue y Disp DEYE (SE-F16 Max) | 3096.8 | link de descarga
239 | SIN FECHA ESTIMADA | DEYE HV Litio LiFePO4 Piso 4,1kWh 102,4v 40Ah IP65 DEYE (GB-LM4.0) | 1450 | link de descarga
240 | INGRESO JULIO | DEYE HV Litio LiFePO4 HV PRO 4,1kWh 102,4v 40Ah IP65 DEYE (GB-L-Pro-Pack4.1-2) | 1375 | link de descarga
241 | INGRESA AGOSTO | DEYE HV Litio LiFePO4 Rack 5,1kWh 51,2v 100Ah (Sin Rack) DEYE (BOS-GM5.1) | 1500 | link de descarga
242 | INGRESA AGOSTO | DEYE HV Litio LiFePO4 HV Rack 5,1kWh 51,2v 100Ah DEYE (BOS-G-PACK5.1 Pro) | 1421 | link de descarga
243 | INMEDIATO. | DEYE HV LiFePO4 HV Rack 14,3kWh 51,2v 280Ah 168A DEYE (BOS-B-PACK14.3) se vende minimo 15 unid | 2695 | link de descarga
244 | INMEDIATO. | DEYE HV LiFePO4 HV Rack 16,08kWh 51,2v 314Ah 180A DEYE (BOS-B-PACK16-A3) | 3057.6 | link de descarga
CONTROLADORES Y RACKS DEYE
245 | INMEDIATO | Controlador Bateria LV IP65 5,1kWh p/ 1 a 6 DEYE (AI-W5.1-PDU3-B+BASE) | 686 | link de descarga
246 | INMEDIATO | Controlador y Base DEYE HV Piso 4,1kWh p/ 2 a 6mod 750v 50A IP65 DEYE (GB-LBS+GB-Lbase) | 833
247 | INMEDIATO | Controlador Bateria DEYE HV Rack 5,1kWh p/ 3 a 12mod 750v 100A DEYE (HVB750V/100A-EU) | 1347.5
248 | INMEDIATO | Controlador Bateria HV Rack 5,1kWh p/ 4 a 17mod 1000v 100A DEYE (BOS-G-PDU-2 Pro) | 1200.5
249 | INMEDIATO | Controlador Bateria HV Rack 14,3kWh p/4 a 15mod 1000v 168A DEYE (BOS-B-PDU-2) | 1509.2
250 | INMEDIATO | Controlador Bateria HV Rack 16,1kWh p/ 5 a 16mod 1000v 180A DEYE (BOS-B-PDU-2-A) | 1509.2
251 | INMEDIATO | Rack para BL-H5K1-DE-R hasta 12 Baterias y un Controlador DEYE (3U-Hrack) | 550
252 | INMEDIATO | Rack para BL-H5K1-DE-R hasta 8 Baterias y un Controlador DEYE (3U-Lrack) | 500
252-1 | INMEDIATO | Rack y Cables BOS-B c HIB hasta 16 Baterias y un Controlador DEYE (BOS-B-AP-A) | 950
252-2 | INMEDIATO | Rack y Cables BOS-B c PCS hasta 16 Baterias y un Controlador DEYE (BOS-B-AP-B) | 950
BATERIAS LITIO GOODWE
253 | INMEDIATO. 5 a 10 dias habiles para despachar | Bateria GOODWE LV 5.4kWh Litio (Home) | 1478.4 | link de descarga
254 | INMEDIATO. 5 a 10 dias habiles para despachar | PCU Batería Litio GOODWE Linx F-G2 HV (Min 3 Mod) | 916.16 | link de descarga
255 | INMEDIATO. 5 a 10 dias habiles para despachar | Modulo Batería Linx F-G2 HV 3.2kWh | 1288 | link de descarga
BATERIAS LITIO PYLONTECH
256 | INMEDIATO. POCO STOCK | Bateria PYLONTECH UP2500 Litio 24V 2.4kWh 6000c + Cable. Se entrega en transporte en Rosario | 761.3 | link de descarga
257 | INMEDIATO. POCO STOCK | Bateria PYLONTECH US3000C Litio 48V 3.5kWh 8000c + cable. Se entrega en transporte en Rosario | 1171.85 | link de descarga
258 | SIN FECHA ESTIMADA | Bateria PYLONTECH UP5000 Litio 48V 4.8kWh 6000c + cable. Se entrega en transporte en Rosario | 1399.55 | link de descarga
259 | INMEDIATO. | Bateria PYLONTECH US5000 Litio 48V 4.8kWh + cable. Se retira por deposito Soldatti o entrega en CTC | 1198.3 | link de descarga
260 | INGRESAN JUNIO. PREVENTA | Bateria PYLONTECH UF-5000 Litio 48V 5.1kWh 6000c + Cable | 1090.2 | link de descarga
260-1 | INGRESA JUNIO | Bateria PYLONTECH FIDUS Litio 51.2V 5.1kWh 6000c + Cable | 1179.9
260-2 | INGRESA JUNIO | Bateria PYLONTECH FIDUS PLUS Litio 51.2V 16kWh 8000c + Cable | 2632.35
261 | INMEDIATO | Batería Litio Monobloque RT12100 12V 100Ah Pylontech | 488 | link de descarga
262 | INMEDIATO | Batería Litio Monobloque RV12200 12.8V 200AH Pylontech | 594 | link de descarga
BATERIAS LITIO GROWATT
263 | INMEDIATO | BATERIA GROWATT MODULAR DE LITIO AXE 5.0L | 1520.064 | link de descarga
264 | INMEDIATO | BATERIA GROWATT MODULAR DE LITIO AXE 5.0L - cable | 117.3 | link de descarga
265 | INMEDIATO | BATERIA GROWATT MODULAR DE LITIO AXE 5.0L - base | 36.1675 | link de descarga
266 | INMEDIATO | Batería Litio GROWATT HOPE 5.0L-B1 - 51.2V 100Ah + KIT - en promo (no compatible con hope 5.5) | 1035.6 | link de descarga
267 | INMEDIATO | Batería GROWATT HOPE 5.5L-A1 + KIT | 1391.412 | link de descarga
268 | INMEDIATO | Batería GROWATT HOPE 16.0LM-A1 (16kwh) | 3541.4365 | link de descarga
269 | INMEDIATO | ARK XH . Modulo de batería LiFePO4 de 2.56kWh compatible con MIN 3000TL-XH | 1292.816
270 | INMEDIATO | Batería de Litio Growatt modelo ARK 2.5H-A1. 2,56 kWh (50 Ah), DOD 90% 6000 ciclos, hasta 10 Baterias por torre. Compatible con: SPH10000TL3BH-UP. Comunicación CAN. | 1275.75
271 | INMEDIATO | BMS modelo HVC 60050-A1 para batería ARK 2.5H-A1 | 845.0545
272 | INMEDIATO | Set de cables ARK 2.5H-A1 cable | 79.7796
273 | INMEDIATO | Set de cables ARK 2.5H-A1 Series cable | 59.84
274 | INMEDIATO | Base para batería ARK | 117.46
275 | INMEDIATO | Soporte de pared para batería ARK | 17.73
BATERIAS LITIO DYNESS (Click aqui para inversores compatibles)
276 | INMEDIATO | DYNESS Lithium Ion battery DL5.00-5,12 kWh 51,1v 100ah (1 C) (LV) | 1264.8 | link de descarga
277 | INMEDIATO | DYNESS Lithium Ion Battery B4850 - 2,4 kWh 48v 50ah (LV) | 588 | link de descarga
278 | INMEDIATO | DYNESS Lithium HV9637 PARA BDU 3,55 kWh (compatible con DEYE HV) | 884.8 | link de descarga
279 | INMEDIATO | DYNESS BDU+BMS (1.5g FOR TOWER) | 672 | link de descarga
279-1 | INMEDIATO | Dyness Powerbrick Battery/ 51.2V 280Ah/14.336KWh (compatible con DEYE LV) | 2507 | link de descarga
279-2 | INMEDIATO | Dyness S51280 Battery/ 51.2V 280Ah/14.3KWh (compatible con DEYE HV) | 2972.75 | link de descarga
279-3 | INMEDIATO | EXPANSION KITS FOR STACK280 | 906.2
279-4 | INMEDIATO | BDU&BASE FOR STACK280 | 2235.6
BATERIAS LITIO HUAWEI
280 | INMEDIATO | HUAWEI LUNA2000 LiFePO4 5kWh - DoD 100% - Compatible con SUN200-2/3/5KTL-L1 y SUN2000-3/10KTL-M1 | 3521.232
281 | INMEDIATO | LUNA2000 DC / DC Converter | 1115.262
BATERIAS LITIO BLUNERY (compatibles con DEYE y otros)
282 | INMEDIATO | Bateria Litio LiFePO4 Rack 5,1kWh 51,2v 100Ah c/ Prot BLUNERY (BATBLUSTD48100) (1C 100% DOD) | 900 | link de descarga
283 | INMEDIATO | Bateria Litio LiFePO4 1,28kWh 12,8v 100Ah Monobloque BLUNERY (BATBLUSTD12100) | 380 | link de descarga
284 | INMEDIATO | Bateria Litio LiFePO4 2,56kWh 12,8v 200Ah Monobloque Sin Bluetooth BLUNERY | 600 | link de descarga
BATERIAS GEL
285 | INMEDIATO | Bateria ULTRACELL GEL 12V 55Ah Ciclo profundo, 2400c. 30% DOD | 114.5898
286 | INGRESA JUNIO | Bateria ULTRACELL GEL 12V 100Ah Ciclo profundo, 2400c. 30% DOD | 175.628 | link de descarga
287 | INMEDIATO | Bateria ULTRACELL GEL 12V 150Ah Ciclo profundo, 2400c. 30% DOD | 330.05
288 | INMEDIATO | Bateria ULTRACELL GEL 12V 200Ah Ciclo profundo, 2400c. 30% DOD | 377.0358 | link de descarga
289 | INMEDIATO | Bateria ULTRACELL GEL 12V 275Ah Ciclo profundo, 2400c. 30% DOD | 429.5582 | link de descarga
BATERIAS AGM
290 | INMEDIATO | BATERIA RITAR DC 12 V - 100AH | 200.2 | link de descarga
291 | INMEDIATO | BATERIA RITAR DC 12 V - 150AH | 319 | link de descarga
292 | INMEDIATO | BATERIA RITAR DC 12 V - 225AH | 433.4 | link de descarga
293 | INMEDIATO | BATERIA TROJAN 6 V - 202AH. T-105AES | 468.05
294 | INMEDIATO | BATERIA TROJAN 6 V - 298AH. J-305AES | 739.45
295 | INMEDIATO | BATERIA TROJAN 6 V - 333AH. L-16AES | 838.35
296 | INMEDIATO | BATERIA TROJAN 12 V - 100AH. 31AES | 418.6
297 | INMEDIATO | BATERIA VISION 12 V - 33AH. 6FM33X | 79.35
298 | INMEDIATO | BATERIA VISION 12 V - 40AH. 6FM40X | 103.5
299 | INMEDIATO | BATERIA VISION 12 V - 55AH. 6FM55X | 127.65 | link de descarga
300 | INMEDIATO | BATERIA VISION 12 V - 65AH. 6FM65X | 147.2
301 | SIN FECHA ESTIMADA | BATERIA VISION 12 V - 75AH. 6FM75X | 172.5
302 | INMEDIATO | BATERIA VISION 12 V - 100AH. 6FM100EX | 211.6 | link de descarga
303 | INMEDIATO | BATERIA VISION 12 V - 120AH. 6FM120X | 274.85
304 | INMEDIATO | BATERIA VISION 12 V - 150AH. 6FM150EX | 312.8 | link de descarga
305 | INMEDIATO | BATERIA VISION 12 V - 230AH. 6FM230X | 435.85 | link de descarga
306 | INMEDIATO | BATERIA VISION 6 V - 225AH. 3FM225X | 228.85
307 | INMEDIATO | BATERIA DETROIT 12V 100 AH | 185.334
308 | INMEDIATO | BATERIA DETROIT 12V 150 AH | 303.186
BATERIAS LIQUIDAS DE ALTO CICLADO
309 |  | BATERIA ETERNITY 12 V - 150AH. T-1275
310 | INMEDIATO | BATERIA ETERNITY 6 V - 315AH. J305G | 396.75
311 | INMEDIATO | BATERIA ETERNITY 6 V - 390AH. L16G | 465.75 | link de descarga
312 | INMEDIATO | BATERIA ETERNITY 6 V - 435AH. L16H | 537.05
313 | INMEDIATO | BATERIA ETERNITY 6 V - 225AH. | 236.9
314 | INMEDIATO | BATERIA ETERNITY 8 V - 145AH. T-875 | 230
315 | INMEDIATO | BATERIA ETERNITY 8 V - 170AH. T-875 | 305.9
316 | INMEDIATO | BATERIA TROJAN 12 V - 85AH. 24TMX | 301.3
317 | INMEDIATO | BATERIA TROJAN 12 V - 105AH. 27TMX | 334.65
318 | INMEDIATO | BATERIA TROJAN 12 V - 130AH. SCS225 | 430.1
319 | INMEDIATO | BATERIA TROJAN 6 V - 210AH. T-605 | 284.05
320 | INMEDIATO | BATERIA TROJAN 6 V - 315AH. J305G | 547.4
321 | INMEDIATO | BATERIA TROJAN 6 V - 390AH. L16G | 646.3
322 | INMEDIATO | BATERIA TROJAN 6 V - 435AH. L16H | 813.05
323 | INMEDIATO | BATERIA TROJAN 6 V - 225AH. T-105 | 308.2
324 | INMEDIATO | BATERIA TROJAN 6 V - 210AH. T-605 | 284.05
CABLES para DC
325 | INMEDIATO | CABLE SOLAR 4 MM (ROJO O NEGRO) (USD/mt) - SLOCABLE (si hay que abrir rollo de 250 mts) | 1.176 | link de descarga
326 | INMEDIATO | CABLE SOLAR 6 MM (ROJO O NEGRO) (USD/mt) - SLOCABLE (si hay que abrir rollo de 200 mts) | 1.456 | link de descarga
327 | INMEDIATO | CABLE SOLAR 4 MM (ROJO O NEGRO) (USD/mt) - SLOCABLE (si no hay que abrir rollo de 250 mts) | 1.0752 | link de descarga
328 | INMEDIATO | CABLE SOLAR 6 MM (ROJO O NEGRO) (USD/mt) - SLOCABLE (si no hay que abrir rollo de 200 mts) | 1.4224 | link de descarga
329 | INMEDIATO | CABLE SOLAR 4 MM (ROJO O NEGRO) (USD/mt) - AMPHENOL (pedido menor a 250 mts) | 0.8364 | link de descarga
330 | SIN FECHA ESTIMADA | CABLE SOLAR 6 MM (ROJO O NEGRO) (USD/mt) - AMPHENOL (pedido menor a 250 mts) | 1.308 | link de descarga
331 | INMEDIATO | CABLE SOLAR 4 MM (ROJO O NEGRO) (USD/mt) - AMPHENOL (minimo 500 mts) | 0.8092 | link de descarga
332 | SIN FECHA ESTIMADA | CABLE SOLAR 6 MM (ROJO O NEGRO) (USD/mt) - AMPHENOL (minimo 500 mts) | 1.2535 | link de descarga
333 | INMEDIATO | CABLE SOLAR 4 MM (ROJO O NEGRO) (USD/mt) - NACIONAL (minimo 900 mts) | 0.9435 | link de descarga
334 | INMEDIATO | CABLE SOLAR 6 MM (ROJO O NEGRO) (USD/mt) - NACIONAL (minimo 900 mts) | 1.37
335 | INMEDIATO | CABLE SOLAR 6 MM (ROJO O NEGRO) (USD/mt) - REFRIPLAY (minimo 500 mts) | 1.2508 | link de descarga
336 | INMEDIATO | CABLE SOLAR 4 MM (ROJO O NEGRO) (USD/mt) - REFRIPLAY (minimo 500 mts) | 0.88188
337 | INMEDIATO | CABLE SOLAR 10 MM (ROJO O NEGRO) (USD/mt) - NACIONAL (minimo 250 mts) | 2.136
338 | INMEDIATO | CABLE SOLAR 10 MM (ROJO O NEGRO) (USD/mt) - SLOCABLE (minimo 250 mts) | 2.323
CABLES para AC
339 | INMEDIATO | 3x185/95 CU - sx4185 (usd/mt) | 126.996 | link de descarga
340 | INMEDIATO | 3x185/95 AL - sxal4185 (usd/mt) | 38.796 | link de descarga
PROTECCIONES - MC4. (compra minima USD 500 + IVA)
341 | INMEDIATO | JUEGO M/H FICHAS MC4 2.5 ~ 6MM -1500V P/CABLE - SLOCABLE | 1.5 | link de descarga
342 | INMEDIATO | JUEGO M/H FICHAS MC4 2.5 ~ 6MM -1500V P/CHASIS - SLOCABLE | 1.6 | link de descarga
343 | INMEDIATO | Juego 2M-1H/1M-2H Fichas MC4-1500V - Divisor por 2 | 7.3125 | link de descarga
344 | INMEDIATO | Juego 3M-1H/1M-3H Fichas MC4-1500V- Divisor por 3 | 10.975 | link de descarga
345 | INMEDIATO | Ficha MC4 M/H con diodo 20A interno | 10.975 | link de descarga
346 | INMEDIATO | Ficha MC4 M/H con fusible ceramico 10x38 interno - 1000V/20A | 10.975 | link de descarga
347 | INMEDIATO | DPS Clase II para AC 2 polos 275V/30KA - SLOCABLE | 15.795 | link de descarga
348 | INMEDIATO | DPS Clase II para AC 4 polos 385V/30KA - SLOCABLE | 30.5235 | link de descarga
349 | INMEDIATO | DPS Clase II para DC 2 polos 600V/40KA | 25.137 | link de descarga
350 | INMEDIATO | DPS Clase II para DC 3 polos 1000V/40KA - SLOCABLE | 32.319 | link de descarga
351 | INMEDIATO | Switch de Batería de 4 posiciones 270A - SLOCABLE | 19.152 | link de descarga
352 | INMEDIATO | Caja de pase con llave de corte de 32A, 4 polos, y conectores MC4 para E/S 2 Circuitos - SLOCABLE | 72.144 | link de descarga
353 | INMEDIATO | Estuche con Crimpeadora MC4 / Pelacables y 2 llaves de armado de fichas MC4 - SLOCABLE | 102.144
354 | INMEDIATO | Juego de 2 Llaves de armado de fichas MC4 - SLOCABLE | 2.625 | link de descarga
355 | INMEDIATO | PORTAFUSIBLE DC (10X38) 1000V/30A - YINRONG (SLOCABLE) | 15.87 | link de descarga
356 | INMEDIATO | Portafusible Tipo Tabaquera 1P 30A/1000Vdc Riel DIN p/ Fusible Solar 10x38 marca Projoy - se vende de a 30 unidades | 10.95 | link de descarga
357 | INMEDIATO | FUSIBLE CERAMICO DC 10X38 20A/1000V - YINRONG (SLOCABLE) | 4.5 | link de descarga
358 | INMEDIATO | Fusible Solar Projoy DC 20A/1000VDC 10x38 o 25A/1000VDC 10x38 o 30A/1000VDC 10x38 - se vende de a 30 unid solo con portafusibles projoy | 4.3
ESTRUCTURA PARA PISO FABRICACION NACIONAL (60 DIAS CORRIDOS DE FABRICACION ARRIBA DE 100KW)
360 | INMEDIATO | Estructura completa, para piso, con inlcinacion a 30 grados, de mesa para 18 paneles en acero galvanizado, con buloneria, grampas y anclajes. Para la fijacion al suelo las patas traseras tienen pelos y se hacen pozos y se hormigonea en el suelo con la distribucion del plano. No incluye armado. No incluye hormigon. Compra minima: 5 unidades para 18 paneles cada una. Se puede modificar el diseño segun las mesas del cliente. 60 dias corridos de fabricacion. Precio por panel | 57.55 | link de descarga
ESTRUCTURAS SOLAR GROUP (BRASIL)
361 | POR ENCARGO | Estructura Soporte Tipo Coplanar por tramos 50 cm - Paneles 110/144 - Techo de chapa - Incluye bulon autoperforante acero inox. 6,1 x 22 mm - Grampas finales e intermadias regulables para perfil de panel de 30 hasta 40 mm - Cinta EPDM para perforacion del techo de chapa- precio por panel | 13.804 | link de descarga
362 | POR ENCARGO | Estructura Soporte Tipo Coplanar Perfiles completos 4800 mm- Paneles 110/144 -Cubiertas Ceramicas, metalicas y fibrocemento - Incluye perno para viga metálica ,medidas: 25 cm de acero al carbono SCM 435 en la punta perforante y el resto de acero inoxidable 304 - Grampas finales e intermadias regulables para perfil de panel de 30 hasta 40 mm - precio por panel | 29 | link de descarga
363 | INMEDIATO | Estructura Soporte Con inclinacion - Ajustable desde 10° hasta 30°- Paneles 110/144 -Cubiertas metalicas y fibrocemento - Incluye 4 unidades de anclaje con tuerca y arandela por soporte, medidas 5/16 x 75 mm - Grampas finales e intermadias regulables para perfil de panel de 30 hasta 40 mm- precio por panel | 53.1512 | link de descarga
364 | CONSULTAR | Estructura Soporte Con inclinacion monoposte-Ajustable desde 8° hasta 25°- Para Suelo -Paneles 110/144 Celdas- Posicion Vertical - Grampas finales e intermadias regulables para perfil de panel desde 30 hasta 40 mm - Sistema de fijacion con relleno de hormigon - precio por panel | 84.75 | link de descarga
365 | CONSULTAR | Estructura Soporte Con inclinacion Biposte-Configuracion 2V - Para Suelo -Paneles 110/144Celdas - Inclinacion Disponible de 10° hasta 25° - Grampas finales e intermadias regulables para perfil de panel desde 30 hasta 40 mm - Sistema de fijacion con relleno de hormigon - precio por panel | 81.2244 | link de descarga
ESTRUCTURAS SUNSOLAR IMPORTADAS
365-1 | INMEDIATO | Estructura coplanar con perfiles de 2,13mts o 3,93mts (precio por panel) (compra minima para 30 paneles)(para paneles de hasta 630w- consultar otros tamaños) | 27.6 | link de descarga
ESTRUCTURAS MIBET IMPORTADAS
366 | INMEDIATO | Estructura coplanar para 2 paneles 30 / 35 mm, 60 m/s marca MIBET (cada kit trae 2 grampas intermedias + 4 finales) | 59.024 | link de descarga
367 | INMEDIATO | Estructura triangular para 2 paneles 30 / 35 mm, 60 m/s marca MIBET (cada kit trae 2 grampas intermedias + 4 finales) | 133.5376 | link de descarga
368 | INMEDIATO | Estructura miniriel para 2 paneles 30 / 35 mm, 60 m/s marca MIBET | 31.2685 | link de descarga
ESTRUCTURAS HE IMPORTADAS
369 | INMEDIATO. QUEDAN 3 KIT de 30mm | Kit Coplanar HE 4 paneles (4.8m), 8 patas L 30 o 35 mm - -5 a 10 dias habiles para despachar | 85.2 | link de descarga
370 | SIN FECHA ESTIMADA | Kit Coplanar HE NOVA 4 paneles (4.8m), 8 patas L - -5 a 10 dias habiles para despachar | 121.92 | link de descarga
371 | SIN FECHA ESTIMADA | Kit Inc. 10-15° HE NOVA 4 paneles (4.8m) - -5 a 10 dias habiles para despachar | 151.56 | link de descarga
372 | INGRESA JULIO | Kit Inc. 15-30° HE NOVA 4 paneles (4.8m) | 161.64 | link de descarga
373 | INGRESA JULIO | Kit Inc. 30-60° HE NOVA 4 paneles (4.8m) | 179.76 | link de descarga
BOMBAS SOLARES HYKO PUMP (GAR: 2 AÑOS) - -5 a 10 dias habiles para despachar
374 | INMEDIATO. 5 a 10 dias habiles para despachar | HD-2SS1.2-56-24-120 Bomba Solar HP 120W, Pozo 2", Screw, Controlador DC | 228.275 | link de descarga
375 | INMEDIATO. 5 a 10 dias habiles para despachar | HD-2SS1.5-77-24-210 Bomba Solar HP 210W, Pozo 2", Screw, Controlador DC | 228.275 | link de descarga
376 | INMEDIATO. 5 a 10 dias habiles para despachar | HD-2SS1.7-100-48-500 Bomba Solar HP 500W, Pozo 2", Screw, Controlador DC | 258.52 | link de descarga
377 | INMEDIATO. 5 a 10 dias habiles para despachar | HD-3SS1.2-56-24-120 Bomba Solar HP 120W, Pozo 3", Screw, Controlador DC | 254.955 | link de descarga
378 | INMEDIATO. 5 a 10 dias habiles para despachar | HD-3SS1.2-77-36-210 Bomba Solar HP 210W, Pozo 3", Screw, Controlador DC | 256.795 | link de descarga
379 | INMEDIATO. 5 a 10 dias habiles para despachar | HD-4SC7-45-72-600 Bomba Solar HP 600W, Pozo 4", Prop ABS, Controlador DC | 272.09 | link de descarga
380 | INMEDIATO. 5 a 10 dias habiles para despachar | HD-4SC7-56-72-750 Bomba Solar HP 750W, Pozo 4", Prop ABS, Controlador DC | 273.7 | link de descarga
381 | INMEDIATO. 5 a 10 dias habiles para despachar | HD-4SC7-86-110-1100 Bomba Solar HP 1100W, Pozo 4", Prop ABS, Controlador DC | 292.1 | link de descarga
382 | INMEDIATO. 5 a 10 dias habiles para despachar | HD-3SSC4-35-24-300 Bomba Solar HP 300W, Pozo 3", Prop AI, Controlador DC | 276 | link de descarga
383 | INMEDIATO. 5 a 10 dias habiles para despachar | HD-3SSC4-50-48-400 Bomba Solar HP 400W, Pozo 3", Prop AI, Controlador DC | 286.35 | link de descarga
384 | INMEDIATO. 5 a 10 dias habiles para despachar | HD-3SSC4.5-80-48-600 Bomba Solar HP 600W, Pozo 3", Prop AI, Controlador DC | 292.1 | link de descarga
385 | INMEDIATO. 5 a 10 dias habiles para despachar | HD-3SSC4.5-95-72-750 Bomba Solar HP 750W, Pozo 3", Prop AI, Controlador DC | 332.35 | link de descarga
386 | INMEDIATO. 5 a 10 dias habiles para despachar | HD-4SSC6.5-45-48-500 Bomba Solar HP 500W, Pozo 4", Prop AI, Controlador DC | 329.82 | link de descarga
387 | INMEDIATO. 5 a 10 dias habiles para despachar | HD-4SSC6.5-67-72-750 Bomba Solar HP 750W, Pozo 4", Prop AI, Controlador DC | 365.7 | link de descarga
388 | INMEDIATO. 5 a 10 dias habiles para despachar | HD-4SSC6.5-101-110-1100 Bomba Solar HP 1100W, Pozo 4", Prop AI, Controlador DC | 393.3 | link de descarga
389 | INMEDIATO. 5 a 10 dias habiles para despachar | HD-4SSC6-203-110-1500 Bomba Solar HP 1500W, Pozo 4", Prop AI, Controlador DC | 480.125 | link de descarga
390 | INMEDIATO. 5 a 10 dias habiles para despachar | HD-4SSC6.5-67-72-750-AD Bomba Solar HP 750W, Pozo 4", Prop AI, Controlador AC/DC | 426.65 | link de descarga
391 | INMEDIATO. 5 a 10 dias habiles para despachar | HD-4SSC6.5-101-110-1100-AD Bomba Solar HP 1100W, Pozo 4", Prop AI, Controlador AC/DC | 462.3 | link de descarga
392 | INMEDIATO. 5 a 10 dias habiles para despachar | HD-4SSC6-203-180-1500-AD Bomba Solar HP 1500W, Pozo 4", Prop AI, Controlador AC/DC | 524.4 | link de descarga
393 | INMEDIATO. 5 a 10 dias habiles para despachar | HD-4SSC9-135-280-2200-AD Bomba Solar HP 2200W, Pozo 4", Prop AI, Controlador AC/DC | 630.2 | link de descarga
394 | INMEDIATO. 5 a 10 dias habiles para despachar | HD-4SSC18-137-300-3000 A Bomba Solar HP 3000W, Pozo 4", Prop AI, Controlador AC/DC | 692.3 | link de descarga
395 | INMEDIATO. 5 a 10 dias habiles para despachar | HD-4SSC22-115-530-4000A Bomba Solar HP 4000W, Pozo 4", Prop AI, Controlador AC/DC | 731.4 | link de descarga
BOMBAS SOLARES GRUNDFOS
396 | INMEDIATO | Bomba Solar SQF 0.6-2 Rp 1 1/4 cpl. GRUNDFOS-Diámetro 3", Rosca 1 1/4" Helicoidal. Flex: Alimentación dual (Solar ó 220V CA). 95027324 | 1591.347 | link de descarga
397 | INMEDIATO | Bomba Solar SQF 0.6-3 Rp 1 1/4 cpl. GRUNDFOS-Diámetro 3", Rosca 1 1/4" Helicoidal. Flex: Alimentación dual (Solar ó 220V CA). 95027326 | 1591.347 | link de descarga
398 | INMEDIATO | Bomba Solar SQF 1.2-2 Rp 1 1/4 cpl. GRUNDFOS-Diámetro 3", Rosca 1 1/4" Helicoidal. Flex: Alimentación dual (Solar ó 220V CA). 95027328 | 1591.347 | link de descarga
399 | INMEDIATO | Bomba Sumergible Centrifuga Grundfos SQF 1.2-3 Rp 1 1/4-Diámetro 3", Rosca 1 1/4" Helicoidal. Flex: Alimentación dual (Solar ó 220V CA). 96834838 | 1591.347 | link de descarga
400 | INMEDIATO | Bomba Sumergible Helicoidal Grundfos SQF 1-8 Rp1 1/4 - pozo 3"-Diámetro 3", Rosca 1 1/4", Centrifuga. Flex: Alimentación dual (Solar ó 220V CA). 98842452 | 1056.8155 | link de descarga
401 | INMEDIATO | Bomba Sumergible Centrifuga Grundfos SQF 2.5-2-Diámetro 3", Rosca 1 1/4", Helicoidal. Flex: Alimentación dual (Solar ó 220V CA). 95027331 | 1742.85 | link de descarga
402 | INMEDIATO | Bomba Solar SQF 3A-10 Rp 1 1/4 cpl. GRUNDFOS-Diámetro 4", Rosca 1 1/4", Centrifuga. Flex: Alimentación dual (Solar ó 220V CA). 95027336 | 1532.8695 | link de descarga
403 | INMEDIATO | Bomba Solar SQF 5A-3 Rp 1 1/2 cpl. GRUNDFOS-Diámetro 4", Rosca 1 1/2", Centrifuga. Flex: Alimentación dual (Solar ó 220V CA). 95027338 | 1532.8695 | link de descarga
404 | INMEDIATO | Bomba Sumergible Centrifuga Grundfos SQF 5A-7-Diámetro 4", Rosca 1 1/2", Centrifuga. Flex: Alimentación dual (Solar ó 220V CA). 95027342 | 1532.8695 | link de descarga
405 | INMEDIATO | Bomba Solar SQF 11A-3 Rp 2 cpl. GRUNDFOS-Diámetro 4", Rosca 2", Centrifuga. Flex: Alimentación dual (Solar ó 220V CA). 95027441 | 1530.144 | link de descarga
406 | INMEDIATO | Bomba Solar SQF 9-3 Rp2 cpl. GRUNDFOS-Diámetro 4", Rosca 2", Centrifuga.Diámetro 4". Flex: Alimentación dual (Solar ó 220V CA). 98978826 | 1530.144 | link de descarga
407 | INMEDIATO | Bomba Sumergible Centrifuga Grundfos SQF 7-4-Diámetro 4", Rosca 1 1/2", Centrífuga. Flex: Alimentación dual (Solar ó 220V CA). 98979253 | 1530.144 | link de descarga
408 | INMEDIATO | Bomba Sumergible Centrifuga Grundfos SQF 14-3-Diámetro 4", Rosca 2", Centrifuga.Diámetro 4". Flex: Alimentación dual (Solar ó 220V CA). 98979255 | 1530.144 | link de descarga
409 | INMEDIATO | SQF 5-70 Rp1 1/2" Cpl.-Diámetro 3", Rosca 1 1/2", Helicoidal. Flex: Alimentación dual (Solar ó 220V CA). 99465250 | 1530.144 | link de descarga
410 | INMEDIATO | Bomba Solar SQF 7-55 Rp1 1/2" Cpl. GRUNDFOS-Diámetro 3", Rosca 1 1/2" Helicoidal. Flex: Alimentación dual (Solar ó 220V CA). 99595409 | 1932.736 | link de descarga
411 | INMEDIATO | Bomba Solar SQF 3-105 N Rp1 1/4" Cpl. GRUNDFOS-Diámetro 3", Rosca 1 1/4", Helicoidal. Flex: Alimentación dual (Solar ó 220V CA). 99858143 | 2002.1155 | link de descarga
412 | INMEDIATO | Bomba Solar SSQF 1-155. GRUNDFOS-Diámetro 3", Rosca 1 1/4", Helicoidal. Flex: Alimentación dual (Solar ó 220V CA). 92795367 | 2029.313 | link de descarga
413 | INMEDIATO | Bomba Solar SQF 1-70 Rp 1 1/4 cpl. GRUNDFOS-Diámetro 3", Rosca 1 1/4", Helicoidal. Flex: Alimentación dual (Solar ó 220V CA). 99596857 | 1153.381 | link de descarga
414 | INMEDIATO | Empalme para Cable Bomba Grundfos 3 ó 4 conductores x 1.5-6mm2-Empalme para 3 ó 4 conductores de sección 1,5-6mm2. Compuesto de lijas de limpieza, cinta autosoldante terminales y termocontraibles siliconados para trabajo bajo agua. Original Grundfos. Debe adquirirse un empalme por bomba. La sección es la del cable plano sumergible hasta superficie. | 30.613 | link de descarga
415 | INMEDIATO | Empalme para Cable Bomba Grundfos 3 ó 4 x 6 - 10 mm2-Empalme para 3 ó 4 conductores de sección 1,5-6-10mm2. Compuesto de lijas de limpieza, cinta autosoldante terminales y termocontraibles siliconados para trabajo bajo agua. Original Grundfos. Debe adquirirse un empalme por bomba. La sección es la del cable plano sumergible hasta superficie. | 115.7245 | link de descarga
416 | INMEDIATO | Caja Grundfos IO50-Caja Grundfos IO50 - Para encendido/apagado manual mediante llave rotativa. 97907253 | 152.0875 | link de descarga
417 | INMEDIATO | Caja Grundfos IO 101-Caja Grundfos IO 101 - Para sistemtas con Grupo Electrogeno. 96475074 | 931.0745 | link de descarga
418 | INMEDIATO | Caja Grundfos CU200-Caja Grundfos CU200 - Para encendido/apagado e información adicional funcionamiento | 731.7565 | link de descarga
419 | INMEDIATO | Caja de control Grundfos CU202 para SQF-Evolución de la CU200. Caja de control y monitoreo de bomba SQFlex. Informa Estado, alarmas y preformance mediante display numérico en forma local y también mediante la aplicación Grundfos Go por Bluetooth o Wifi. Entrada para flotante y puerto de comunicación Modbus. 92799796 | 489.647 | link de descarga
420 | INMEDIATO | Cable plano sumergible de 3x4mm-Cable plano sumergible de 3x4mm | 0.0805 | link de descarga
421 | INMEDIATO | Cable plano sumergible de 3x6mm-Cable plano sumergible de 3x6mm | 0.0575 | link de descarga
422 | INMEDIATO | Kit_puesta_a_tierra_bombeo_solar-Jabalina de cobre, Toma Cable, Tapa Inspeccion, 10mts cable Caucho, Terminal Ojal, Puntera Hueca | 24.9895 | link de descarga
423 | INMEDIATO | Boya_y_cable_bombeo_10m_NA-Boya_y_cable_bombeo_10m_NA | 83.0185 | link de descarga
424 | INMEDIATO | Boya_y_cable_bombeo_10m_NC_para_CU200-Boya_y_cable_bombeo_10m_NC_para_CU200 | 80.9485 | link de descarga
425 | INMEDIATO | Conectores MC4 4mm2 para Bombeo solar - sistema 1-Conectores MC 4 para Bomba. 4mm2 | 5.658 | link de descarga
426 | INMEDIATO | kit_cable_solar_bombeo_3-Kit de extensión de cable solar para Bombeo c/ controlador (2 strings paneles) | 41.239 | link de descarga
CARGADORES DE VEHICULOS ELECTRICOS
427 | INMEDIATO | Cargador vehículos eléctricos ABB Terra AC Wallbox 7kW monofásico c/ Toma Tipo 2 | 1415.7
428 | INMEDIATO | Cargador vehículos eléctricos THOR 07AS-S 7kW monofásico c/ Toma Tipo 2 | 965.25
429 | INMEDIATO | EV Charging station NS - Blue . Victron | 909.09
430 | INMEDIATO | Type 2 EV Charging cable 3m, 22kW para victron | 409.5
431 | INMEDIATO | Smart Cargador Auto 7kW Mono 22kW Tri DEYE (SUN-EVSE22K01-EU-AC) | 700 | link de descarga
432 | A PEDIDO | Cab IP54 Cargador VE Ultra RapidoDoble DEYE(MS-DCC180-2) | 16800 | link de descarga
MOTORHOME
433 | SIN FECHA ESTIMADA | Estación de Energía Voltdeer (Pylontech), 1200W, 1008Wh | 608.4
434 | SIN FECHA ESTIMADA | Estación de Energía Voltdeer (Pylontech), 2200W, 2026Wh | 1129.7 | link de descarga
435 | INMEDIATO | Inversor y Bateria transportable 300W / 230Wh LFP BLUETTI (AC2P) | 260
436 | INMEDIATO | Inversor y Bateria transportable 700W /504Wh LFP BLUETTI (AC50P) | 465
437 | INMEDIATO | Inversor y Bateria transportable 1800W /1440Wh LFP BLUETTI (AC180P) | 1040
438 | INMEDIATO | Inversor y Bateria transportable 2400W / 2304Wh BLUETTI (AC200PL) | 1725 | link de descarga
439 | INMEDIATO | Inversor y Bateria transportable 3840W / 2765Wh LFP BLUETTI (APEX300) | 2300 | link de descarga
440 | INMEDIATO | Pack Bateria Litio LFP 2765Wh p/ APEX300 y AC200PL BLUETTI (B300K) | 1400
441 | INMEDIATO | Inversor y Bateria transportable 1200W / 960Wh LFP NEGRO GENKI (GK-1200W) | 950 | link de descarga
442 | INMEDIATO | Inversor y Bateria transportable 2000W / 1997Wh LFP NEGRO GENKI (GK-2000W) | 1550 | link de descarga
443 | SIN FECHA ESTIMADA | Inversor y Bateria transportable 3600W / 3840Wh NEGRO GENKI (GK-3600W) | 2600
444 | INGRESA MARZO | Panel Solar Plegable Mono 200Wp GENKI (GKS2-200Wp) | 231.3 | link de descarga
HELADERAS SOLARES
445 | INMEDIATO | Heladera 12/24v 98 litros c/freezer | 605,78 | link de descarga
446 | INMEDIATO | Heladera 12/24v 108 litros c/freezer | 607,43 | link de descarga
447 | INMEDIATO | Heladera 12/24v 218 litros c/freezer | 729,75 | link de descarga
448 | INMEDIATO | Heladera 12/24v 298 litros c/freezer | 1295,04 | link de descarga

## .
1 | N | INMEDIATO | LONGI - 430w HiMOX6-LR5-54HTB (USD/watt) | 0.23023 | 0.23023
2 | N | INMEDIATO | LONGI - 645w LR7-72HVH N-Type HPBC 2.0, HI-MO X10 (USD/watt) . se vende por unidad 15% mas caro. | 0.1914 | 0.1914
3 | PC | INMEDIATO | LONGI - 610w BIFACIAL (USD/watt) - se vende por unidad 15% mas caro. | 0.21 | 0.176
4 | AR | SIN FECHA ESTIMADA | TRINA - BIFACIAL 570 (USD/watt).- se vende pallet cerrado | 0.161 | 0.161
5 | A | SIN FECHA ESTIMADA | TRINA - BIFACIAL 605w TIPO N (USD/watt)- se vende pallet cerrado | 0.161 | 0.161
6 | AM | INMEDIATO | TRINA - BIFACIAL 615w TIPO N (USD/watt)- se vende pallet cerrado | 0.1749 | 0.1749
7 | A | INMEDIATO | TRINA - MONOFACIAL 620w TIPO N (USD/watt)- se vende pallet cerrado | 0.1749 | 0.1749
8 | A | LIQUIDACION. Quedan 9 unidades | TRINA - BIFACIAL 630w TIPO N (USD/watt)- se vende pallet cerrrado (o por unidad con costo de flete al transporte de usd 35+iva por entrega total) | 0.165 | 0.165 | (+10RJ) -1 aristides -
9 | 2 | INMEDIATO | TRINA - MONOFACIAL 670w (USD/watt).- se vende pallet cerrado. Se entrega en transporte en Cordoba | 0.1815 | 0.1815
10 | R | INMEDIATO | TRINA - BIFACIAL 715 (USD/watt).- se vende pallet cerrado. Se retira por depo Soldati o va a transporte en CTC | 0.1947 | 0.1947
11 | M | INMEDIATO | JINKO - M/M 475w TIGER NEO JKM475-60HL4. se vende pallet cerrado o por unidad 30% mas caro | 0.166 | 0.2442
12 | S | LIQUIDACION. Quedan 5 unidades | JINKO - BIFACIAL 585 w 72HL4-BDV (USD/watt)- Se retiran por depo soldati | 0.15 | 0.16095 | (+5RJ)
2026-01-12 |  | INMEDIATO | JINKO - MONOF 585 w 72HL4-BDV (USD/watt)- Se envia a transporte en Cordoba | 0.18955 | 0.18955
13 | S | IMPO: 90 a 120 dias corridos | JINKO - BIF 725 w TIPO N (USD/watt) se vende contenedor entero (20 pallet de 33 u) | 0.16 | 0.1661
14 | B | INMEDIATO | JINKO - BIFACIAL TIPO N, 620w(USD/watt)-se vende por unidad 32% mas caro. | 0.17446 | 0.17446
15 | 2 | INMEDIATO | JINKO - M/M TOPcon, 715w(USD/watt)-se vende palet cerrado | 0.155 | 0.155
16 |  | INMEDIATO | JA SOLAR - BIFACIAL 600w - se vende pallet cerrado | 0.155 | 0.155
17 | A | INMEDIATO | TRINA - BiFACIAL 620w TIPO N (USD/watt)-se vende pallet cerrado - | 0.1749 | 0.1749
18 |  | INMEDIATO. 5 a 10 dias habiles para despachar | LUXEN 144C. Mono Serie 4 410Wp PERC- se vende por unidad 2.5% mas caro (35mm) -5 a 10 dias habiles para despachar | 0.16576 | 0.16576
19 |  | SIN FECHA ESTIMADA | LUXEN 144C. Mono Serie 5 550Wp PERC (35mm)- se vende por unidad 2.5% mas caro - 5 a 10 dias habiles para despachar | 0.16128 | 0.16128
20 |  | SIN FECHA ESTIMADA | LUXEN - 144C. M/M . Serie 5 550Wp PERC BLACK (35mm)- se vende por unidad 2.5% mas caro - 5 a 10 dias habiles para despachar | 0.165 | 0.165
21 |  | INMEDIATO. Se vende por unidad | LUXEN - 132C. M/M N5 585Wp TOPcon- se vende por unidad 2.5% mas caro - 5 a 10 dias habiles para despachar | 0.1694 | 0.1694
22 |  | INMEDIATO. Se vende por unidad | LUXEN - 132C. N5 RECT 585Wp TOPCon GoG bifacial - se vende por unidad 2.5% mas caro (36u x pallet) - 5 a 10 dias habiles para despachar | 0.1694 | 0.1694
23 |  | INMEDIATO. Se vende por unidad | LUXEN 144C. Mono N5 RECT 630Wp TOPCon- se vende por unidad 2.5% mas caro. - 5 a 10 dias habiles para despachar | 0.1694 | 0.1694
24 |  | INMEDIATO. Se vende por unidad | LUXEN - 132C. Mono N6 700Wp TOPCon GoG Bifacial- se vende por unidad 2.5% mas caro (34u x pallet) - 5 a 10 dias habiles para despachar | 0.1694 | 0.1694
25 | 1 | LIQUIDACION PALLET CERRADO | ASTROENERGY - BIFACIAL 144 CEL. N TYPE 575W CABLE 1.4M. Se vende pallet cerrado. Se entrega en transporte en Cordoba | 0.15 | 0.1815
26 |  | LIQUIDACION. Quedan 2 unidades | ASTROENERGY - BIFACIAL 144 CEL. N TYPE 585W - se vende por unidad. Se entrega en depo soldati u oficina DOT | 0.14 |  | (+1RJ)(+1 DOT)
27 | M | INMEDIATO | ASTROENERGY - 615w -N7_CHSM66RN(DG)F-BH dual glass - BIFACIAL. Se retira por depo Soldati | 0.22358 | 0.22358
28 | CB | SIN FECHA ESTIMADA | AMERISOLAR- Policristalino 340w. Pallet 36 unidades. se vende pallet cerrado | 0.28336 | 0.28336
29 | BC | SIN FECHA ESTIMADA | AMERISOLAR - MONOCRISTALINO AS-7M108N-HC-440W. se vende por unidad 32% mas caro. 36u x pallet -Entrega gratis en GBA. | 0.187 | 0.187
30 | BCV | SIN FECHA ESTIMADA | AMERISOLAR - MONOCRISTALINO AS-7M144-HC-555W. se vende por unidad 32% mas caro. -Entrega gratis en GBA. | 0.16681 | 0.16681
31 | BC | INMEDIATO. Se vende por unidad | AMERISOLAR - MONOCRISTALINO AS-7M144-HC-580W. precio pallet cerrado. Entrega gratis en GBA. Por unidad 30% mas caro | 0.15859 | 0.15859
32 | CB | SIN FECHA ESTIMADA | AMERISOLAR - MONOCRISTALINO AS-8M120-HC-600W. se vende por unidad 30% mas caro. | 0.14 | 0.14
33 |  | INMEDIATO. Quedan 28 unidades se venden juntas | SUNPRO - Monoc, TOPCON, SPDG585-N144M10-585W con Marco Negro. BIFACIAL. se venden las 28 unidades juntas | 0.1595 | 0.1595
34 |  | INMEDIATO | HAITAI - Monocristalino, media celda, Anti LID HTM585DMH5-72NT-585W. Pallet 36 unidades. se vende por unidad 32% mas caro. | 0.17504 | 0.17504
35 |  | INGRESA ABRIL | HAITAI - Monocristalino, media celda, HTM415MH5-54 415W. Pallet 36 unidades. se vende por unidad 32% mas caro. | 0.1495 | 0.1495
36 |  | INMEDIATO | HAITAI, Monocristalino, media celda, Anti LID, Bifacial, HTM630DMH6-66NT BIFACIAL 630W. Pallet 36 unidades.se vende por unidad 32% mas caro | 0.1826 | 0.1826
37 |  | INMEDIATO | TLC - Anti LID TCL-MI585 DH182-72NT 585W BIFACIAL. Pallet 36 unidades. se vende por unidad 32% mas caro | 0.16264 | 0.16264
38 |  | INMEDIATO | NUUKO - monof 550w (pallet 31 u) - se vende minimo 10 u | 0.161
39 |  | INMEDIATO | NUUKO - bif 615w topcon (pallet 36 u) - se vende minimo 10 u | 0.169
INVERSORES ON GRID SUNGROW
39-1 |  | INMEDIATO | Inversor On-Grid SunGrow Trifasico 15 KW | 1297.8336 | 1297.8336
39-2 |  | INMEDIATO | Inversor On-Grid SunGrow Trifasico 20 KW | 1433.993 | 1433.993
39-3 |  | INMEDIATO | Inversor On-Grid SunGrow Trifasico 25 KW | 1779.206 | 1779.206
39-4 |  | INMEDIATO | Inversor On-Grid SunGrow Trifasico 30 KW | 2044.768 | 2044.768
39-5 |  | INMEDIATO | Inversor On-Grid SunGrow Trifasico 40 KW | 2400.607 | 2400.607
39-6 |  | INMEDIATO | Inversor On-Grid SunGrow Trifasico 50 KW | 2798.4544 | 2798.4544
39-7 |  | INMEDIATO | Inversor On-Grid SunGrow Trifasico 75 KW | 3823.975 | 3823.975
39-8 |  | INMEDIATO | Inversor On-Grid SunGrow Trifasico 110 KW | 5066.765 | 5066.765
39-9 |  | INMEDIATO | Inversor On-Grid SunGrow Trifasico 250 KW | 9942.328 | 9942.328
39-10 |  | INMEDIATO | Inversor On-Grid SunGrow Trifasico 333 KW | 12236.719 | 12236.719
INVERSORES ON GRID SUNGROW
40 | L | SIN FECHA ESTIMADA | Inversor de inyección a red GOODWE 1500W Monof. (GW1500 - XS-30) | 186.3 | 186.3
41 | L | INMEDIATO | IMicronversor de inyección a red GOODWE 2000w Monof. (GW2000-MIS) | 279.0625 | 279.0625
42 | L | INMEDIATO | Inversor de inyección a red GOODWE 3600W Monof. c/AFCI (GW3.6K-DNS-G40) | 401.375 | 401.375
43 | CL | INMEDIATO. 5 a 10 dias habiles para despachar | Inversor de inyección a red GOODWE 6000W Trif. c/AFCI | 610.88 | 610.88
44 | / VLC | INMEDIATO. 5 a 10 dias habiles para despachar | Inversor de inyección a red GOODWE 10kW Trif. (10K-SDT30) | 779.52 | 779.52
45 | L | SIN FECHA ESTIMADA | Inversor de inyección a red GOODWE 12kW Trif. c/Wifi | 2168.2742 | 2168.2742
46 | / LC | INMEDIATO. 5 a 10 dias habiles para despachar | Inversor de inyección a red GOODWE 15kW Trif. (15K-SDT-30) | 860.16 | 860.16
47 | / VLC | INMEDIATO. 5 a 10 dias habiles para despachar | Inversor de inyección a red GOODWE 20kW Trif.(20K-SDT-30) | 987.84 | 987.84
48 | / ML | INMEDIATO. 5 a 10 dias habiles para despachar | Inversor de inyección a red GOODWE 25kW Trif. c/AFCI (25K-SDT-C30-AFCI) | 1113.28 | 1113.28
49 | C/ ML | INMEDIATO. 5 a 10 dias habiles para despachar | Inversor de inyección a red GOODWE 30kW Trif. c/AFCI (30K-SDT-C30-AFCI) | 1227.52 | 1227.52
50 | / ML | INMEDIATO. 5 a 10 dias habiles para despachar | Inversor de inyección a red GOODWE 33kW Trif. c/AFCI (30K-SDT-C30-AFCI) | 1232 | 1232
51 | / MVL | INMEDIATO. 5 a 10 dias habiles para despachar | Inversor de inyección a red GOODWE 36kW Trif. c/AFCI (30K-SDT-C30-AFCI) | 1276 | 1276
52 | / L | INMEDIATO. 5 a 10 dias habiles para despachar | Inversor de inyección a red GOODWE 40kW Trif. c/AFCI (40K-SDT-C30-AFCI) | 1460.8 | 1460.8
53 | L | INMEDIATO. 5 a 10 dias habiles para despachar | Inversor de inyección a red GOODWE 30kW Trif. MT (30K-MT) | 1842.6 | 1842.6
54 | / | SIN FECHA ESTIMADA | Inversor de inyección a red GOODWE 50kW Trif. AFCI | 1634.6 | 1634.6
55 | / L | INMEDIATO. 5 a 10 dias habiles para despachar | Inversor de inyección a red GOODWE 60kW Trif. AFCI (GW 60KS-MT-AFCI) | 2421.9 | 2421.9
56 | / VL | INMEDIATO. 5 a 10 dias habiles para despachar | Inversor de inyección a red GOODWE 80kW Trif. c/ AFCI (GW80K-SMT-AFCI) | 2442 | 2442
57 | L | INMEDIATO. 5 a 10 dias habiles para despachar | Inversor de inyección a red GOODWE 100kW Trif. (GW100K GT). Se entrega en transporte en Rosario | 3847.8 | 3847.8
58 | / L | INMEDIATO. 5 a 10 dias habiles para despachar | Inversor de inyección a red GOODWE 110kW Trif. C/AFCI | 3907.2 | 3907.2
59 | / VL | INMEDIATO. 5 a 10 dias habiles para despachar | Inversor de inyección a red GOODWE 100KW Trifasico AFCI | 4040.96 | 4040.96
60 | C | INMEDIATO. 5 a 10 dias habiles para despachar | Inversor de inyección a red GOODWE 50kW GW50K-SDT-C30 | 2365
61 | L | INMEDIATO. 5 a 10 dias habiles para despachar | Inversor de inyección a red GOODWE 125KW Trifasico. (GW100K GT). Se entrega en transporte en Rosario | 4374.72 | 4374.72
62 | L | INMEDIATO. 5 a 10 dias habiles para despachar | Smart meter GMK110 monofasico | 195.125 | 195.125
63 | L | INMEDIATO. 5 a 10 dias habiles para despachar | Smart meter GMK330 trifasico | 379.5 | 379.5
INVERSORES ON GRID HUAWEI
64 | 1R | INMEDIATO | INVERSOR TRIFASICO HUAWEI SUN2000-40KTL-M3 | 2711.83 | 2711.83
65 | 1 | INMEDIATO | INVERSOR TRIFASICO HUAWEI SUN2000-50KTL-M3 | 2937.979 | 2937.979
66 | 1R | INMEDIATO | INVERSOR TRIFASICO HUAWEI SUN2000-100KTL M2- | 5645.893 | 5645.893
67 | 1R | INMEDIATO | INVERSOR TRIFASICO HUAWEI SUN2000-150K-MG0 - | 6325 | 6325
68 | 1 | INMEDIATO | INVERSOR TRIFASICO 6MPPT 800V 330KW HUAWEI | 9898.9 | 9898.9
69 | 1R | INMEDIATO | Huawei SmartPS-250A-T0 - Smart Power Sensor | 173.7 | 173.7
70 | 1R | INMEDIATO | Huawei SDongleA-05 | 62.1 | 62.1
71 | 1 | INMEDIATO | DongleB-06-AU - Dongle 4G | 152.1 | 152.1
INVERSORES VOLTRONIC
72 | F | SIN FECHA ESTIMADA | INVERSOR OFF GRID - AXPERT VM 2KW | 520.24 | 520.24
73 | F | SIN FECHA ESTIMADA | VOLTRONIC AXPERT VM 1kW | 322 | 322
74 | J | SIN FECHA ESTIMADA | VOLTRONIC AXPERT VP 3kW (24V ‐ PWM.) | 594.0864 | 594.0864
75 | J | SIN FECHA ESTIMADA | VOLTRONIC AXPERT VMIII 3kW (24V. Alta tensión de paneles. MPPT. Modo SUB.) | 703.2 | 703.2
76 | J | SIN FECHA ESTIMADA | VOLTRONIC AXPERT VMIV 5,6kW (48V. Alta tensión de paneles. MPPT. Modo SUB.) | 957.6 | 957.6
77 | J | INMEDIATO | VOLTRONIC AXPERT MAX 7,2kW (48V. Alta tensión de paneles. 2xMPPT. Modo SUB.) | 900 | 1197.6
78 | J | INMEDIATO | Módulo WiFi para Axpert VMIII | 90 | 72
INVERSORES ON GRID DEYE - ATENCION METER!
79 | G | INMEDIATO | Microinversor 1000W 2MPPT Mono c/Wifi DEYE (SUN-M100G4-EU-Q0) | 269.5 | 269.5
79-1 |  | INGRESA MAYO | Microinversor 2250W 4MPPT Mono c/Wifi c/ Zero Export DEYE (SUN-M225G4-EU-Q0-I) | 365 | 365
80 | 1G | INMEDIATO | On Grid 3KVA 1MPPT Mono c/CT y Wifi DEYE (SUN-3K-G04LP1-EU-AM1) | 365 | 365
80-1 | 1 | INMEDIATO | On Grid 5kW 2MPPT Mono c/CT y WiFi DEYE (SUN-5K-G05LP1-EU-AM2) | 525 | 525
81 | 1GEJ | INMEDIATO | On Grid 6KVA 2MPPT Mono con meter c/ WiFi DEYE (SUN-6K-G05LP1-EU-AM2) | 805 | 805
82 | GEJ | INMEDIATO | On Grid 6kW 2MPPT Trif c/WiFi s/Meter DEYE(SUN-6K-G06P3-EU-AM2-P1) | 568.4 | 568.4
83 | G | INGRESA JULIO | On Grid 10KVA 2MPPT Trif SIN Meter y WiFi DEYE (SUN-10K-G06P3-EU-BM2-P1) | 597.8 | 597.8
84 | 1GEJ | INMEDIATO | On Grid 15KVA 2MPPT Trif SIN Meter y WiFi DEYE (SUN-15K-G06P3-EU-AM2-P1) | 882 | 882
85 | 1G | INMEDIATO | On Grid 20KVA 2MPPT Trif SIN Meter y WiFi DEYE (SUN-20K-G05) | 980 | 980
86 | JG1 | INMEDIATO. JULIO MAS BARATO | On Grid 30KVA 2MPPT Trif SIN Meter y WiFi DEYE (SUN-30K-G04) | 1803 | 1016.724
87 | 1 | SIN FECHA ESTIMADA | On Grid 40KVA Trif SIN Meter y WiFi DEYE (SUN-40K-G03) | 1518.96 | 1518.96
88 | G1J | INMEDIATO | On Grid 50kW 4MPPT DEYE (SUN-50K-G04) | 2352 | 2352
89 | 1 | INMEDIATO | On Grid 75kW DEYE (SUN-75K-G) SIN METER SIN WIFI | 2200 | 2401.4375
90 | G | INGRESA JULIO | On Grid 80kW 6MPPT Trif c/ AFCI , SIN Meter y WiFi DEYE (SUN-80K-G03) | 3234 | 3234
91 | GJ | INMEDIATO | On Grid 100KVA 6MPPT Trif SIN Meter y WiFi DEYE (SUN-100K-G03) | 3724 | 3724
92 | G | INMEDIATO | On Grid 125KVA 8MPPT Trif SIN Meter y WiFi DEYE (SUN-125K-G01P3-EU-AM8) | 4410 | 4410
93 | G | INMEDIATO | On Grid 136kW 8MPPT Trif SIN Meter y WiFi DEYE (SUN-136K-G01P3-EU-AM8) | 4900 | 4900
ACCESORIOS PARA INVERSORES DEYE- SOLO CON COMPRA DE INVERSOR
94 |  | INMEDIATO | Meter directo Monofasico 100A EASTRON (SDM230 Modb V1 (100A)) | 138 | 138
95 |  | INMEDIATO | Meter directo Trifasico 100A EASTRON (SDM630 Modb V2 (100A)) | 144 | 144
96 |  | INMEDIATO | Meter para pinzas Trifasico c/ CT 250A d24 EASTRON (SDM630MCT-ETL+T24 250A/1A) | 250 | 250
97 |  | INMEDIATO | Meter para pinzas Trifasico c/ CT 500A d24 EASTRON (SDM 630MCT-ETL+T24 500A/1A)) | 300 | 300
98 |  | INMEDIATO | Meter para pinzas Trifasico c/ CT 630A d36 EASTRON (SDM630MCT-ETL+T36 630A/1A)) | 350 | 350
99 |  | INMEDIATO | Smart Transceptor Lora DEYE (SUN-SMART-TX01) | 55
100 |  | INMEDIATO | Smart Meter CT Mono Tri Lora DEYE (SUN-SMART-CT01) | 120
INVERSORES ON GRID GROWATT (consultar precios por whatsap ya que estamos ajustando precios para esta marca)
101 | BL | INMEDIATO | INVERSOR ON-GRID MONOFÁSICO GROWATT MIC-1500TL-X | 294.784 | 294.784
102 | M | INMEDIATO | INVERSOR ON-GRID MONOFÁSICO GROWATT MIN 2500TL-X2 Inc. Ant. WIFI X | 402.5 | 402.5
103 | B | INMEDIATO | INVERSOR ON-GRID MONOFÁSICO GROWATT MIC-2000TL-X2 wifi x | 344.4896 | 344.4896
104 | MA | INMEDIATO | INVERSOR ON-GRID MONOFÁSICO GROWATT MIN 3000TL-X2 incl wifi | 442.75 | 442.75
105 | CBAL | INMEDIATO | INVERSOR GROWATT MONOFASICO ON GRID - MIC3000TL-X2 incl wifi | 399.84 | 399.84
106 | BL | SIN FECHA ESTIMADA | INVERSOR ON-GRID MONOFÁSICO GROWATT MIC-3300TL-X | 471.1392 | 471.1392
107 | MBL | INMEDIATO | INVERSOR ON-GRID MONOFÁSICO 4200W, MIN4200TL-X | 584.545 | 584.545
108 | CBML | INMEDIATO | INVERSOR ON-GRID MONOFÁSICO 5000W, MIN5000TL-X2 incl ant wifi | 619.3 | 619.3
109 | CV | SIN FECHA ESTIMADA | INVERSOR ON-GRID MONOFÁSICO 5000W, MIN5000TL-X | 621.656 | 621.656
110 | BML | INMEDIATO | INVERSOR GROWATT MONOFASICO ON GRID MIN 6000 TL-X2 incl ant wifi | 680 | 621.566
111 | M | SIN FECHA ESTIMADA | INVERSOR GROWATT TRIFÁSICO ON GRID MOD4000TL3-X | 1068.1 | 1068.1
112 | CM | INMEDIATO | INVERSOR GROWATT TRIFÁSICO ON GRID MOD5000TL3-X inc wifi | 784.38 | 784.38
113 | ABML | INMEDIATO | INVERSOR GROWATT TRIFASICO ON GRID MOD 6000 TL3-X | 935.2 | 935.2
114 | B | INMEDIATO | INVERSOR GROWATT MONOFASICO ON GRID MIN10000 TL-X2 | 1271.809 | 1271.809
115 | M | INMEDIATO | INVERSOR GROWATT TRIFASICO ON GRID MOD 8000 TL3-X incl wifi | 1242 | 1242
116 | BACM | INMEDIATO | INVERSOR GROWATT TRIFASICO ON GRID MOD 10000 TL3-X | 1237.6 | 1237.6
117 | CBM | INMEDIATO | INVERSOR GROWATT TRIFASICO ON GRID MOD 10000 TL3-X2 PRO Incl. Ant. WIFI X | 972.1375 | 972.1375
118 | CB | SIN FECHA ESTIMADA | INVERSOR GROWATT TRIFASICO ON GRID MOD 15000 TL3-X2 PRO incl wifi | 1349.205 | 1349.205
119 | MB | INMEDIATO | INVERSOR ON-GRID TRIFÁSICO GROWATT MID15KTL3-X incl wifi. | 1531.2 | 1531.2
120 | CBM | INMEDIATO | INVERSOR ON-GRID TRIFÁSICO GROWATT MID20KTL3-X2 - | 1372.571 | 1372.571
121 | ABM | INMEDIATO | INVERSOR GROWATT TRIFASICO ON GRID MID 25KTL3-X - PROMO | 1657.768 | 1657.768
122 | CBM | INMEDIATO | INVERSOR ON-GRID TRIFÁSICO GROWATT MID30KTL3-X2 inc wifi.afci | 1535.666 | 1535.666
123 | AB | INMEDIATO | INVERSOR GROWATT TRIFASICO ON GRID MID 40KTL3-X | 1952.9888 | 1952.9888
124 | B | INMEDIATO | INVERSOR GROWATT TRIFASICO ON GRID MID 40KTL3-X2 | 2422.651 | 2422.651
125 | CABM | INMEDIATO | INVERSOR ON-GRID TRIFÁSICO GROWATT MAC50KTL3-XLV con 3MPPT - LIQUIDACION | 1610 | 1610
126 | cA | INMEDIATO | INVERSOR ON-GRID TRIFÁSICO GROWATT MAX50KTL3-LV con 6MPPT - LIQUIDACION | 1610 | 1610
127 | CBAM | INMEDIATO | INVERSOR ON-GRID TRIFÁSICO GROWATT MID50KTL3-X2 con 4MPPT AFCI | 1957.14 | 1957.14
128 | MB | INMEDIATO | INVERSOR ON-GRID TRIFÁSICO GROWATT MAX60KTL3-XLV con 6 MPPT AFCI INC WIFI | 3230.92 | 3230.92
129 | BM | INMEDIATO | INVERSOR ON-GRID TRIFÁSICO GROWATT MAX60KTL3-XLV con 6 MPPT - | 3417.403 | 3417.403
130 | M | INMEDIATO | INVERSOR ON-GRID TRIFÁSICO GROWATT MAX60KTL3-LV - PROMO | 2968 | 2968
131 | ABMC | INMEDIATO | INVERSOR ON-GRID TRIFÁSICO GROWATT MAX80KTL3 LV | 3044.8 | 3044.8
132 | MC | INMEDIATO | INVERSOR ON-GRID TRIFÁSICO GROWATT MAX80KTL3 LV (AFCI) INC WIFI | 2501.62 | 2501.62
133 | CM | INMEDIATO | INVERSOR ON-GRID TRIFÁSICO GROWATT MAX100KTL3-X2 LV (AFCI) Incl. Ant. WIFI X | 3261.5265 | 3261.5265
134 | CBL | INMEDIATO | INVERSOR ON-GRID TRIFÁSICO GROWATT MAX110KTL3-X2 LV - | 5031.301 | 5031.301
135 | ACL | INMEDIATO | INVERSOR GROWATT TRIFASICO MAX125KTL3- LV | 4240.5888 | 4240.5888
136 | CBA | INMEDIATO | INVERSOR GROWATT TRIFASICO MAX125KTL3-X2 LV AFCI - | 4291.1 | 4291.1
ACCESORIOS GROWATT
137 | BCM | INMEDIATO | SISTEMA DE COMUNICACIÓN GROWATT - SHINE WIFI-X - 4G | 107.952 | 107.952
138 | CM | INMEDIATO | SISTEMA DE COMUNICACIÓN GROWATT - SHINE WIFI-X | 41.6 | 41.6
139 | LABMC | INMEDIATO | SISTEMA DE COMUNICACIÓN GROWATT - SHINE WIFI-F | 41.6 | 41.6
140 | AMC | INMEDIATO | SISTEMA DE COMUNICACIÓN GROWATT - SHINE LAN-X | 41.08 | 41.08
141 | B | INMEDIATO | Shinemaster Growatt | 487.25 | 386.6616
142 | B | INMEDIATO | Smart Energy Meter Growatt | 933.12 | 933.12
143 | B | INMEDIATO | battery hub | 350 | 350
144 | CB | INMEDIATO | Limitador de inyeccion MONOFASICO, Modelo Growatt SPM - E, (CHINT o eastron), | 126 | 126
145 | AC | SIN FECHA ESTIMADA | Limitador de inyeccion MONOFASICO, Modelo Growatt SPM-CT-E , censado mediante CT | 258 | 258
146 | AMCB | INMEDIATO | Limitador de inyeccion TRIFASICO, Modelo Growatt TPM - E, (eastron), | 187.746 | 187.746
147 | CBM | INMEDIATO | Limitador de inyección Growatt TPM-CT-E(250A) trifásico | 258.96 | 258.96
148 | CBM | INMEDIATO | Limitador de inyección Growatt TPM-CT-E(100A) trifásico | 239.04 | 239.04
149 | CB | INMEDIATO | Limitador de inyección Growatt TPM-CT-E(600A) trifásico | 655.2 | 655.2
150 | C | INMEDIATO | Limitador de inyección de energía a red, para varios inversores OnGrid Growatt Trifásicos, hasta 100kw | 747 | 747
INVERSORES OFF GRID GROWATT
151 | CMBL | INMEDIATO | INVERSOR GROWATT MONOFASICO OFF GRID 3KW SPF 3000TL HVM-24. | 377.982 | 377.982
152 | MBCL | INMEDIATO | INVERSOR GROWATT MONOFASICO OFF GRID 3KW SPF 3000TL HVM-48. | 425.25 | 425.25
153 | AMVBL | INMEDIATO | INVERSOR GROWATT MONOFASICO OFF GRID 3.5KW SPF 3500 ES (en caso de usar BMS avisar para actualizacion de firmware) | 407 | 407 | (+4RJ)(+1GUS)
154 | M | INMEDIATO | INVERSOR GROWATT MONOFASICO OFF GRID 5KW - SPF 5000 TL HVM -48. Wifi | 692.52 | 692.52
155 | CLAM | INMEDIATO | INVERSOR GROWATT MONOFASICO OFF GRID 5KW - SPF 5000 ES | 482.0225 | 482.0225
156 | BCM | INMEDIATO | INVERSOR OFF-GRID/CARGADOR, GROWATT SPF6000ES PLUS incl shine F | 562.716 | 562.716
INVERSORES OFF GRID GOODWE
157 | V | INMEDIATO. 5 a 10 dias habiles para despachar | Inverter OFF-GRID Goodwe 6kW, 1 MPPT | 700 | 811.34
INVERSORES OFF GRID DEYE
158 | G | INGRESA JULIO | Inversor y Bateria 2500W 2560Wh 4MPPT Mono c/Wifi DEYE (SUN-BK250-2.56) | 1300 | 1300
159 | G | INGRESA JULIO | Bateria Ampliacion 2560Wh hasta 40un Adicionales DEYE (AE-F2.56) | 800 | 800
160 | G | INMEDIATO | Inversor Off Grid 6kW 1MPPT 48v Mono c/CT y WiFi DEYE (SUN-6K-OG02LP1-EU-AM1) (hay con 2mppt pero vale usd 100 mas) | 588 | 588
INVERSORES HIBRIDOS GOODWE
161 | HM | CONSULTAR | INVERSOR GOODWE Hibrido 3.6 kw monofasico GW3648D-ES | 1955 | 1955
162 | C | CONSULTAR | INVERSOR GOODWE Hibrido 5KW Monofásico (Batería HOME U) (5000-ES-20) | 1093.4 | 1093.4
163 | M | CONSULTAR | INVERSOR GOODWE Hibrido 6KW Monofásico (Batería HOME U) (6000-ES-20) | 1251.2 | 1251.2
164 | M | CONSULTAR | INVERSOR GOODWE Hibrido 8KW trif | 2035 | 2035
165 | MC | CONSULTAR | INVERSOR GOODWE Hibrido 10KW trif (Batería Lynx F G2) (10KN-ET-HYB) | 1747.2 | 1747.2
166 |  | CONSULTAR | INVERSOR GOODWE Hibrido 20KW trif (Batería HOME U) (20K-ET-HYB) | 2856 | 2856
167 |  | CONSULTAR | INVERSOR GOODWE Hibrido 30KW trif (Batería HOME U) (30K-ET-HYB) | 3252.48 | 3252.48
INVERSORES HIBRIDOS DEYE (descuento hasta 5% llevando baterias y segun volumen. Consultar)
168 |  | INGRESA JULIO | Inversor y Bateria 2500W 2560Wh 4MPPT Mono c/Wifi DEYE (SUN-BK250-2.56) | 1300 | 1300
169 |  | INMEDIATO | Bateria Ampliacion 2000Wh hasta 6un DEYE (AE-FS2.0) | 750 | 750
170 |  | INMEDIATO | All In One Hibrido LV en KIT Mono 5kW/5,1kWh DEYE (AI-5P1+AI-W5.1) | 3253.6 | 3253.6
171 |  | INGRESA MAYO | All In One Hibrido LV en KIT Tri 10kW/10,2kWh DEYE (AI-10P3+2xAI-W5.1) | 6223 | 6223
172 |  | INMEDIATO | All In One Hibrido LV Inversor Mono 5kW2MPPT Mono c/CT y WiFi DEYE(AI-W5.1-5P1-EU-B) | 1666 | 1666
173 |  | INMEDIATO | All In One Hibrido LV en KIT Mono 8kW/10,2kWh DEYE (AI-5P1+AI-W5.1) | 5390 | 5390
174 |  | INGRESA MAYO | Inversor Hibrido LV All In One 10kW2MPPT Trif c/CT y WiFi DEYE(AI-W5.1-10P3-EU-B) | 3038 | 3038
175 |  | INMEDIATO | DEYE 3kW 1MPPT 24v Mono c/CT y WiFi DEYE (SUN-3K-SG04LP1-24-EU) | 1004.5 | 1004.5
176 |  | INMEDIATO | DEYE 3kW 1MPPT 48v Mono c/CT y WiFi DEYE (SUN-3K-SG04LP1-48-EU) | 1004.5 | 1004.5
177 |  | INMEDIATO | DEYE 3,6kW 2MPPT 48v Mono c/CT y WiFi DEYE (SUN-3.6K-SG03P1-EU)- IVA 10.5% - | 1078 | 1078
178 |  | INMEDIATO. | DEYE LV 5kW 2MPPT 48v Mono c/CT y WiFi (SUN-5K-SG05LP1-EU-SM2-P) | 1225 | 1225
181 | JME | INMEDIATO | DEYE LV 6kW 2MPPT 48v Mono/CT y WiFi DEYE (SUN-6K-SG05LP1) | 1531.2 | 1531.2
180 | 1EJ | INGRESA JULIO | DEYE LV 8kW 2MPPT 48v Mono c/CT y WiFi DEYE (SUN-8K-SG05LP1-EU) - | 2184 | 2184
182 |  | INMEDIATO | DEYE LV 5kW 2MPPT 48v trif c/CT y WiFi (SUN-5K-SG04LP3-EU) - | 2205 | 2205
183 | E | INMEDIATO | DEYE LV 8kW 2MPPT 48v Trif c/CT y WiFi DEYE (SUN-8K-SG04LP3-EU)- | 2401 | 2401
184 | JEF | INMEDIATO | DEYE LV 10kW 2MPPT 48v Trif c/CT y WiFi DEYE (SUN-10K-SG04LP3-EU-SM2)- | 2401 | 2401
185 | JE | INMEDIATO | DEYE LV 12kW 2MPPT 48v Trif c/CT y WiFi DEYE (SUN-12K-SG05LP3-EU-SM2) | 2499 | 2499
186 | EJ | INMEDIATO | DEYE LV 15kW 2MPPT 48v Trif c/CT y WiFi DEYE (SUN-15K-SG05LP3-EU-SM2)- | 2793 | 2793
187 | 1E | INMEDIATO | DEYE LV 20kW 2MPPT 48v Trif c/CT y WiFi DEYE (SUN-20K-SG05LP3-EU-SM2) | 3822 | 3822
188 | EF | INMEDIATO | KIT DEYE HV All In One en 10kW y 12,3kWh (GB-S10K+3xGB-LM4.0)- | 6664 | 6664
189 | EF | INMEDIATO | KIT DEYE HV All In One 10kW 2MPPT 160-700v Trif c/CT y WiFi DEYE (GB-S10K+GB-LB+Lbase)- | 2567.6 | 2567.6
190 |  | INMEDIATO | All In One Hibrido HV en KIT Tri 20kW/20,5kWh DEYE (GB-S20K+5xGB-LM4.0) | 10351.25 | 10351.25
191 |  | INMEDIATO | All In One Hibrido HV Inversor Trif 20kW 2MPPT c/CT y WiFi DEYE (GB-S20K+GB-LB+Lbase) | 3479 | 3479
191-1 |  | INMEDIATO | DEYE HV 10kW 2MPPT 0,8kV Trif c/CT y WiFi DEYE (SUN-10K-SG01HP3-EU-AM2) | 1666 | 1666
192 |  | SIN FECHA ESTIMADA | DEYE HV 15kW 2MPPT 160-700v Trif c/CT y WiFi DEYE (SUN-15K-SG01HP3-EU-AM2 | 2548 | 2548
193 |  | INMEDIATO | DEYE HV 20kW 2MPPT 160-700v Trif c/CT y WiFi DEYE (SUN-20K-SG01HP3-EU-AM2)- CONSULTAR DESCUENTOS ESPECIALES POR VOLUMEN | 2783.2 | 2783.2
194 |  | INGRESA AGOSTO | DEYE HV 25kW 2MPPT 160-700v Trif c/CT y WiFi DEYE (SUN-25K-SG01HP3-EU-AM2) - | 2842 | 2842
195 |  | INMEDIATO | DEYE HV 30kW 3MPPT 2entrad bat 160-700v Trif c/CT y WiFi DEYE (SUN-30K-SG01HP3-EU-BM3) | 5047 | 5047
196 | 1/ | INMEDIATO | DEYE HV 50kW 4MPPT 2entrad bat 160-700v Trif c/CT y WiFi DEYE (SUN-50K-SG01P3-EU-BM4)- CONSULTAR DESCUENTOS ESPECIALES POR VOLUMEN | 6272 | 6272
197 |  | INMEDIATO | DEYE HV 60kW 6MPPT 2BAT1kV Trif c/CT y WiFi DEYE (SUN-60K-SG02HP3-EU-EM6) | 8624 | 8624
198 | / | INMEDIATO | DEYE HV 80kW 6MPPT 2BAT1kV Trif c/CT y WiFi DEYE (SUN-80K-SG02HP3-EU-EM6) | 9800 | 9800
198-1 |  | INGRESA AGOSTO | DEYE HV 100kW 8MPPT 2BAT 1kV Trif c/CT y WiFi DEYE (SUN-100K-SG02HP3-EU-GM8) | 10290 | 10290
198-2 |  | INGRESA AGOSTO | DEYE HV 125kW 10MPPT 2BAT 1kV Trif c/CT y WiFi DEYE (SUN-125K-SG02HP3-EU-GM10) | 10780 | 10780
199 |  | CONSULTAR | Inversor Cargador PCS 100kW (DC 175A) DEYE (SUN-100K-PCSL01HP3) | 6272 | 6272
200 |  | CONSULTAR | Inversor Cargador PCS 125kW (DC 220A) DEYE (SUN-125K-PCSL01HP3) | 6272 | 6272
201 |  | CONSULTAR | MPPT 200kW 8x 40A DEYE (SUN-MPPT-L01-EU-AM8) | 2511.25 | 2511.25
202 |  | CONSULTAR | Sistema transferencia STS 500kW 10ms DEYE (SUN-STS500L) | 8500 | 8500
SISTEMAS BESS DEYE (A PEDIDO / PRECIO REFERENCIAL)
203 |  | A PEDIDO | Cab IP55 Solo Bat 128,6kWh 8000Cic + AA + DyE INC. DEYE (GE-F128) | 27500 | 30000
204 |  | A PEDIDO | Cab IP55 Solo Bat 214,2kWh 8000Cic + AA + DyE INC. DEYE (GE-F240) | 49500 | 62000
205 |  | A PEDIDO | Cab IP54 PCS 100kW/215kWh MPPT 200kW + AA + DyE INC. DEYE (MS-GS215-2H2) | 75000 | 77500
206 |  | A PEDIDO | Cab IP54 Sist. Transf. STS 500kW10ms GRID+GEN+LOAD DEYE(MS-TS500-2) | 22000 | 22000
207 |  | A PEDIDO | Cab IP54 PCS 200kW/430kWh + AALQ+ DyE INC DEYE(MS-L430-2H3) | 140000 | 140000
208 |  | A PEDIDO | Cab IP54 Solo Bateria 430kWh + AALQ+ DyE INC DEYE(MS-L430-BC-3) | 115000 | 115000
209 |  | A PEDIDO | Cab IP54 Convertidor DC-DC 420kW +DyE INC DEYE(MS-DS420-2) | 77000 | 77000
210 |  | A PEDIDO | Cab IP54 Cargador VE Ultra RapidoDoble DEYE(MS-DCC180-2) | 16800 | 16800
211 |  | A PEDIDO | Cab IP54 Sistema ATS con MPPT200kW 8x 40A DEYE(MS-MPPT400-2) | 28700 | 28700
212 |  | A PEDIDO | Cab IP54 EMS - Energy ManagerSystem DEYE(MS-EMS 1000) | 3900 | 3900
INVERSORES HIBRIDOS GROWATT
213 | V | INMEDIATO | Inversor Hibrido Monofásico Modelo MIN 3000TL-XH | 690.46 | 690.46
214 | B | INMEDIATO | Inversor Híbrido Monofásico/Cargador, Growatt SPH3000, Onda Senoidal Pura en Off Grid, 3000W/3000VA, 3000W en EPS; Bat: 48VDC, PV: 2 MPPT 1 Ent, Max: 6600W/550V/12A. Menú por botonera para configuración. | 1200 | 1341.8545
215 | B | INMEDIATO | Inversor Híbrido Monofásico/Cargador, Growatt SPH5000, Onda Senoidal Pura en Off Grid, 5000W/5000VA, 3000W en EPS; Bat: 48VDC, PV: 2 MPPT 1 Ent, Max: 8000W/550V/12A. Menú por botonera para configuración. | 1400 | 1777.302
216 | B | INMEDIATO | Inversor Híbrido Trifasico/Cargador, Growatt SPH10000TL3, Onda Senoidal Pura en Off Grid, 10000W/10000VA, 10000W en EPS; Bat: 100~550VDC, PV: 2 MPPT 1 Ent, Max: 13000W/1000V/12A. Menú por botonera para configuración. | 2800 | 3306.388
INVERSORES ON GRID BATTERY READY GROWATT
217 | C | SIN FECHA ESTIMADA | Inversor OnGrid Battery Ready de 10kW con 2MPPT - Compatible con Baterías ARK HV (hasta 60kWh)
218 | C | SIN FECHA ESTIMADA | Inversor OnGrid Battery Ready de 30kW con 3MPPT - Compatible con Baterías ARK HV (hasta 60kWh) | 2956.8 | 2956.8
219 | C | SIN FECHA ESTIMADA | Tablero de transferencia automática - Hasta 10kW - Compatible MOD XH & MID XH - 100% desbalance de fases -
220 | C | INMEDIATO | Tablero de transferencia automática - Hasta 40kW - Compatible MOD XH & MID XH - 100% desbalance de fases - | 700 | 968
221 | C | INMEDIATO | Batería de Litio Growatt 5kwh APX 5.0P-B1 51,2V(385V) 100Ah, Soporta hasta 6 en paralelo, Compatible con inversores MOD XH & MID XH | 1366 | 1548.8
222 | C | SIN FECHA ESTIMADA | Modulo de potencia. Compatible con inversores MOD XH & MID XH - 10 años de garantía | 1760 | 1760
223 | C | INMEDIATO | Base para instalar batería APX 5.0P sobre el suelo | 117.04 | 117.04
224 | C | INMEDIATO | Cable de extensión de paralelización para montar 1 sistema de APX en 2 torres | 55 | 55
225 | C | INMEDIATO | Cable de comunicación en cascada para montar 2 APX | 55 | 55
BATERIAS LITIO DEYE (descuento hasta 5% llevando inversor y segun volumen. Consultar)
226 |  | INMEDIATO | DEYE LV Litio LiFePO4 Wall IP65 2,51kWh 25,1v 100Ah c/ Con (RW-L2.5) | 1127 | 1127
227 |  | INMEDIATO | DEYE LV Litio LiFePO4 Wall/Floor 2,56kWh 25,6v 100Ah DEYE (WD-G24100) | 737.5 | 737.5
228 |  | INMEDIATO | DEYE LV Litio LiFePO4 Floor/Wall IP65 4,91kWh 51,2v 96Ah (PC) (SUNB-5.0-G01-48-PC) | 2000 | 2000
229 |  | INGRESA JULIO | DEYE LV Litio LiFePO4 Rack 5,1kWh 51,2v 100Ah c/ conector DEYE (SE-G5.1) (0.5 C) | 1176 | 1176
230 |  | CONSULTAR | DEYE LV LiFePO4 Rack 10,2kWh 51,2v 200Ah c/ Prot DEYE (SE-G10.2) | 2254 | 2254
231 | J | INMEDIATO. Poco stock | DEYE LV Litio LiFePO4 Rack 5,1kWh 51,2v 100Ah c/ Con y Prot DEYE (SE-G5.1Pro-B) (1 C) | 1524.9 | 1524.9
232 | J | SIN FECHA ESTIMADA | DEYE LV Litio LiFePO4 Rack 5,3kWh 51,2v 104Ah c/ Prot (RW-M5.3 Pro) | 1470 | 1470
233 |  | INMEDIATO | DEYE LV LiFePO4 Apilable IP65 5,1kWh 51,2v 100Ah DEYE (AI-W5.1-B) | 1617 | 1617
234 |  | INMEDIATO | DEYE LV Litio LiFePO4 Wall/Rack 5,1kWh 51,2v 100Ah s/ Prot DEYE (SE-F5-L) (1 C) | 1089 | 1089
235 |  | INMEDIATO | DEYE LV LiFePO4 Wall/Apil 5,1kWh 51,2v 100Ah c/ Prot y Display DEYE (SE-F5 Pro) | 1336.5 | 1336.5
236 |  | INMEDIATO | DEYE LV LiFePO4 Wall/Apil 12kWh 51,2v 230Ah s/ Prot DEYE (SE-F12-L) | 2450 | 2450
237 |  | INMEDIATO | DEYE LV LiFePO4 Wall/Apil 16,1kWh 51,2v 314Ah s/ Prot DEYE (SE-F16-L) | 2842 | 2842
238 |  | INMEDIATO | DEYE LV LiFePO4 IP65 16,1kWh 51,2v 314Ah c/ Prot, Rue y Disp DEYE (SE-F16 Max) | 3096.8 | 3096.8
239 |  | SIN FECHA ESTIMADA | DEYE HV Litio LiFePO4 Piso 4,1kWh 102,4v 40Ah IP65 DEYE (GB-LM4.0) | 1450 | 1450
240 |  | INGRESO JULIO | DEYE HV Litio LiFePO4 HV PRO 4,1kWh 102,4v 40Ah IP65 DEYE (GB-L-Pro-Pack4.1-2) | 1375 | 1375
241 |  | INGRESA AGOSTO | DEYE HV Litio LiFePO4 Rack 5,1kWh 51,2v 100Ah (Sin Rack) DEYE (BOS-GM5.1) | 1500 | 1500
242 |  | INGRESA AGOSTO | DEYE HV Litio LiFePO4 HV Rack 5,1kWh 51,2v 100Ah DEYE (BOS-G-PACK5.1 Pro) | 1421 | 1421
243 | / | INMEDIATO. | DEYE HV LiFePO4 HV Rack 14,3kWh 51,2v 280Ah 168A DEYE (BOS-B-PACK14.3) se vende minimo 15 unid | 2695 | 2695
244 |  | INMEDIATO. | DEYE HV LiFePO4 HV Rack 16,08kWh 51,2v 314Ah 180A DEYE (BOS-B-PACK16-A3) | 3057.6 | 3057.6
CONTROLADORES y RACKS DEYE (descuento hasta 5% segun volumen y producto)
245 |  | INMEDIATO | Controlador Bateria LV IP65 5,1kWh p/ 1 a 6 DEYE (AI-W5.1-PDU3-B+BASE) | 686 | 686
246 |  | INMEDIATO | Controlador y Base DEYE HV Piso 4,1kWh p/ 2 a 6mod 750v 50A IP65 DEYE (GB-LBS+GB-Lbase) | 833 | 833
247 |  | INMEDIATO | Controlador Bateria DEYE HV Rack 5,1kWh p/ 3 a 12mod 750v 100A DEYE (HVB750V/100A-EU) | 1347.5 | 1347.5
248 |  | INMEDIATO | Controlador Bateria HV Rack 5,1kWh p/ 4 a 17mod 1000v 100A DEYE (BOS-G-PDU-2 Pro) | 1200.5 | 1200.5
249 |  | INMEDIATO | Controlador Bateria HV Rack 14,3kWh p/4 a 15mod 1000v 168A DEYE (BOS-B-PDU-2) | 1509.2 | 1509.2
250 |  | INMEDIATO | Controlador Bateria HV Rack 16,1kWh p/ 5 a 16mod 1000v 180A DEYE (BOS-B-PDU-2-A) | 1509.2 | 1509.2
251 |  | INMEDIATO | Rack para BL-H5K1-DE-R hasta 12 Baterias y un Controlador DEYE (3U-Hrack) | 550 | 550
252 |  | INMEDIATO | Rack para BL-H5K1-DE-R hasta 8 Baterias y un Controlador DEYE (3U-Lrack) | 500 | 500
252-1 |  | INMEDIATO | Rack y Cables BOS-B c HIB hasta 16 Baterias y un Controlador DEYE (BOS-B-AP-A) | 950 | 950
252-2 |  | INMEDIATO | Rack y Cables BOS-B c PCS hasta 16 Baterias y un Controlador DEYE (BOS-B-AP-B) | 950 | 950
BATERIAS LITIO GOODWE
253 |  | INMEDIATO. 5 a 10 dias habiles para despachar | Bateria GOODWE LV 5.4kWh Litio (Home) | 1478.4 | 1478.4
254 |  | INMEDIATO. 5 a 10 dias habiles para despachar | PCU Batería Litio GOODWE Linx F-G2 HV (Min 3 Mod) | 916.16 | 916.16
255 |  | INMEDIATO. 5 a 10 dias habiles para despachar | Modulo Batería Linx F-G2 HV 3.2kWh | 1288 | 1288
BATERIAS LITIO PYLONTECH
256 | EF | INMEDIATO. POCO STOCK | Bateria PYLONTECH UP2500 Litio 24V 2.4kWh 6000c + Cable. Se entrega en transporte en Rosario | 761.3 | 761.3
257 | LE | INMEDIATO. POCO STOCK | Bateria PYLONTECH US3000C Litio 48V 3.5kWh 8000c + cable. Se entrega en transporte en Rosario | 1171.85 | 1171.85
258 | LXE | SIN FECHA ESTIMADA | Bateria PYLONTECH UP5000 Litio 48V 4.8kWh 6000c + cable. Se entrega en transporte en Rosario | 1399.55 | 1399.55
259 | EF | INMEDIATO. | Bateria PYLONTECH US5000 Litio 48V 4.8kWh + cable. Se retira por deposito Soldatti o entrega en CTC | 1198.3 | 1198.3
260 | LMEF | INGRESAN JUNIO. PREVENTA | Bateria PYLONTECH UF-5000 Litio 48V 5.1kWh 6000c + Cable | 1090.2 | 1090.2
260-1 |  | INGRESA JUNIO | Bateria PYLONTECH FIDUS Litio 51.2V 5.1kWh 6000c + Cable | 1179.9 | 1179.9
260-2 |  | INGRESA JUNIO | Bateria PYLONTECH FIDUS PLUS Litio 51.2V 16kWh 8000c + Cable | 2632.35 | 2632.35
261 | ME | INMEDIATO | Batería Litio Monobloque RT12100 12V 100Ah Pylontech | 488 | 488
262 | EM | INMEDIATO | Batería Litio Monobloque RV12200 12.8V 200AH Pylontech | 594 | 594 | (+1RJ)
BATERIAS LITIO GROWATT
263 | CAM | INMEDIATO | BATERIA GROWATT MODULAR DE LITIO AXE 5.0L | 1520.064 | 1520.064
264 | AM | INMEDIATO | BATERIA GROWATT MODULAR DE LITIO AXE 5.0L - cable | 117.3 | 117.3
265 | AM | INMEDIATO | BATERIA GROWATT MODULAR DE LITIO AXE 5.0L - base | 36.1675 | 36.1675
266 | CM | INMEDIATO | Batería Litio GROWATT HOPE 5.0L-B1 - 51.2V 100Ah + KIT - en promo (no compatible con hope 5.5) | 1035.6 | 1035.6
267 | CBAM | INMEDIATO | Batería GROWATT HOPE 5.5L-A1 + KIT | 1391.412 | 1391.412 | (+3RJ(+2A)
268 | B | INMEDIATO | Batería GROWATT HOPE 16.0LM-A1 (16kwh) | 3541.4365 | 3541.4365
269 | V | INMEDIATO | ARK XH . Modulo de batería LiFePO4 de 2.56kWh compatible con MIN 3000TL-XH | 1292.816 | 1292.816
270 | B | INMEDIATO | Batería de Litio Growatt modelo ARK 2.5H-A1. 2,56 kWh (50 Ah), DOD 90% 6000 ciclos, hasta 10 Baterias por torre. Compatible con: SPH10000TL3BH-UP. Comunicación CAN. | 1275.75 | 1173.69
271 | B | INMEDIATO | BMS modelo HVC 60050-A1 para batería ARK 2.5H-A1 | 845.0545 | 845.0545
272 | B | INMEDIATO | Set de cables ARK 2.5H-A1 cable | 79.7796 | 79.7796
273 | B | INMEDIATO | Set de cables ARK 2.5H-A1 Series cable | 59.84 | 59.84
274 | B | INMEDIATO | Base para batería ARK | 117.46 | 117.46
275 | B | INMEDIATO | Soporte de pared para batería ARK | 17.73 | 17.73
BATERIAS LITIO DYNESS
276 | S | INMEDIATO | DYNESS Lithium Ion battery DL5.00-5,12 kWh 51,1v 100ah (1 C) (LV) | 1264.8 | 1264.8
277 | S | INMEDIATO | DYNESS Lithium Ion Battery B4850 - 2,4 kWh 48v 50ah (LV) | 588 | 588
278 | S | INMEDIATO | DYNESS Lithium HV9637 PARA BDU 3,55 kWh (compatible con DEYE HV) | 884.8 | 884.8
279 | S | INMEDIATO | DYNESS BDU+BMS (1.5g FOR TOWER) | 672 | 672
279-1 |  | INMEDIATO | Dyness Powerbrick Battery/ 51.2V 280Ah/14.336KWh (compatible con DEYE LV) | 2507 | 2507
279-2 |  | INMEDIATO | Dyness S51280 Battery/ 51.2V 280Ah/14.3KWh (compatible con DEYE HV) | 2972.75 | 2972.75
279-3 |  | INMEDIATO | EXPANSION KITS FOR STACK280 | 906.2 | 906.2
279-4 |  | INMEDIATO | BDU&BASE FOR STACK280 | 2235.6 | 2235.6
BATERIAS LITIO HUAWEI
280 |  | INMEDIATO | HUAWEI LUNA2000 LiFePO4 5kWh - DoD 100% - Compatible con SUN200-2/3/5KTL-L1 y SUN2000-3/10KTL-M1 | 3521.232 | 3521.232
281 |  | INMEDIATO | LUNA2000 DC / DC Converter | 1115.262 | 1115.262
BATERIAS LITIO BLUNERY
282 | D | INMEDIATO | Bateria Litio LiFePO4 Rack 5,1kWh 51,2v 100Ah c/ Prot BLUNERY (BATBLUSTD48100) (1C 100% DOD) | 900 | 900
283 |  | INMEDIATO | Bateria Litio LiFePO4 1,28kWh 12,8v 100Ah Monobloque BLUNERY (BATBLUSTD12100) | 380
284 |  | INMEDIATO | Bateria Litio LiFePO4 2,56kWh 12,8v 200Ah Monobloque Sin Bluetooth BLUNERY | 600
BATERIAS GEL
285 | CJ | INMEDIATO | Bateria ULTRACELL GEL 12V 55Ah Ciclo profundo, 2400c. 30% DOD | 114.5898 | 114.5898
286 | CEMJX | INGRESA JUNIO | Bateria ULTRACELL GEL 12V 100Ah Ciclo profundo, 2400c. 30% DOD | 175.628 | 175.628
287 | 0MJX | INMEDIATO | Bateria ULTRACELL GEL 12V 150Ah Ciclo profundo, 2400c. 30% DOD | 330.05 | 330.05
288 | ECJMX | INMEDIATO | Bateria ULTRACELL GEL 12V 200Ah Ciclo profundo, 2400c. 30% DOD | 377.0358 | 377.0358
289 | CEJX | INMEDIATO | Bateria ULTRACELL GEL 12V 275Ah Ciclo profundo, 2400c. 30% DOD | 429.5582 | 429.5582
BATERIAS AGM
290 | DM | INMEDIATO | BATERIA RITAR DC 12 V - 100AH | 200.2 | 200.2
291 | DM | INMEDIATO | BATERIA RITAR DC 12 V - 150AH | 319 | 319
292 | DM | INMEDIATO | BATERIA RITAR DC 12 V - 225AH | 433.4 | 433.4
293 |  | INMEDIATO | BATERIA TROJAN 6 V - 202AH. T-105AES | 468.05 | 468.05
294 |  | INMEDIATO | BATERIA TROJAN 6 V - 298AH. J-305AES | 739.45 | 739.45
295 |  | INMEDIATO | BATERIA TROJAN 6 V - 333AH. L-16AES | 838.35 | 838.35
296 |  | INMEDIATO | BATERIA TROJAN 12 V - 100AH. 31AES | 418.6 | 418.6
297 |  | INMEDIATO | BATERIA VISION 12 V - 33AH. 6FM33X | 79.35 | 79.35
298 |  | INMEDIATO | BATERIA VISION 12 V - 40AH. 6FM40X | 103.5 | 103.5
299 |  | INMEDIATO | BATERIA VISION 12 V - 55AH. 6FM55X | 127.65 | 127.65
300 |  | INMEDIATO | BATERIA VISION 12 V - 65AH. 6FM65X | 147.2 | 147.2
301 |  | SIN FECHA ESTIMADA | BATERIA VISION 12 V - 75AH. 6FM75X | 172.5 | 172.5
302 |  | INMEDIATO | BATERIA VISION 12 V - 100AH. 6FM100EX | 211.6 | 211.6
303 |  | INMEDIATO | BATERIA VISION 12 V - 120AH. 6FM120X | 274.85 | 274.85
304 |  | INMEDIATO | BATERIA VISION 12 V - 150AH. 6FM150EX | 312.8 | 312.8
305 |  | INMEDIATO | BATERIA VISION 12 V - 230AH. 6FM230X | 435.85 | 435.85
306 |  | INMEDIATO | BATERIA VISION 6 V - 225AH. 3FM225X | 228.85 | 228.85
307 |  | INMEDIATO | BATERIA DETROIT 12V 100 AH | 185.334 | 185.334
308 |  | INMEDIATO | BATERIA DETROIT 12V 150 AH | 303.186 | 303.186
BATERIAS LIQUIDAS DE ALTO CICLADO
309 |  |  | BATERIA ETERNITY 12 V - 150AH. T-1275
310 |  | INMEDIATO | BATERIA ETERNITY 6 V - 315AH. J305G | 396.75 | 396.75
311 |  | INMEDIATO | BATERIA ETERNITY 6 V - 390AH. L16G | 465.75 | 465.75
312 |  | INMEDIATO | BATERIA ETERNITY 6 V - 435AH. L16H | 537.05 | 537.05
313 |  | INMEDIATO | BATERIA ETERNITY 6 V - 225AH. | 236.9 | 236.9
314 |  | INMEDIATO | BATERIA ETERNITY 8 V - 145AH. T-875 | 230 | 230
315 |  | INMEDIATO | BATERIA ETERNITY 8 V - 170AH. T-875 | 305.9 | 305.9
316 |  | INMEDIATO | BATERIA TROJAN 12 V - 85AH. 24TMX | 301.3 | 301.3
317 |  | INMEDIATO | BATERIA TROJAN 12 V - 105AH. 27TMX | 334.65 | 334.65
318 |  | INMEDIATO | BATERIA TROJAN 12 V - 130AH. SCS225 | 430.1 | 430.1
319 |  | INMEDIATO | BATERIA TROJAN 6 V - 210AH. T-605 | 284.05 | 284.05
320 |  | INMEDIATO | BATERIA TROJAN 6 V - 315AH. J305G | 547.4 | 547.4
321 |  | INMEDIATO | BATERIA TROJAN 6 V - 390AH. L16G | 646.3 | 646.3
322 |  | INMEDIATO | BATERIA TROJAN 6 V - 435AH. L16H | 813.05 | 813.05
323 |  | INMEDIATO | BATERIA TROJAN 6 V - 225AH. T-105 | 308.2 | 308.2
324 |  | INMEDIATO | BATERIA TROJAN 6 V - 210AH. T-605 | 284.05 | 284.05
CABLES para DC
325 | MDS | INMEDIATO | CABLE SOLAR 4 MM (ROJO O NEGRO) (USD/mt) - SLOCABLE (si hay que abrir rollo de 250 mts) | 1.176 | 1.176
326 | MDS | INMEDIATO | CABLE SOLAR 6 MM (ROJO O NEGRO) (USD/mt) - SLOCABLE (si hay que abrir rollo de 200 mts) | 1.456 | 1.456
327 | MDS | INMEDIATO | CABLE SOLAR 4 MM (ROJO O NEGRO) (USD/mt) - SLOCABLE (si no hay que abrir rollo de 250 mts) | 1.0752 | 1.0752
328 | MDS | INMEDIATO | CABLE SOLAR 6 MM (ROJO O NEGRO) (USD/mt) - SLOCABLE (si no hay que abrir rollo de 200 mts) | 1.4224 | 1.4224
329 | CZ | INMEDIATO | CABLE SOLAR 4 MM (ROJO O NEGRO) (USD/mt) - AMPHENOL (pedido menor a 250 mts) | 0.8364 | 0.8364 | (+3x150R )(+3x150N RJ )
330 | CZ | SIN FECHA ESTIMADA | CABLE SOLAR 6 MM (ROJO O NEGRO) (USD/mt) - AMPHENOL (pedido menor a 250 mts) | 1.308 | 1.308
331 | CZ | INMEDIATO | CABLE SOLAR 4 MM (ROJO O NEGRO) (USD/mt) - AMPHENOL (minimo 500 mts) | 0.8092 | 0.8092
332 | CZ | SIN FECHA ESTIMADA | CABLE SOLAR 6 MM (ROJO O NEGRO) (USD/mt) - AMPHENOL (minimo 500 mts) | 1.2535 | 1.2535
333 | U | INMEDIATO | CABLE SOLAR 4 MM (ROJO O NEGRO) (USD/mt) - NACIONAL (minimo 900 mts) | 0.9435 | 0.9435
334 | U | INMEDIATO | CABLE SOLAR 6 MM (ROJO O NEGRO) (USD/mt) - NACIONAL (minimo 900 mts) | 1.37 | 1.37
335 | 1 | INMEDIATO | CABLE SOLAR 6 MM (ROJO O NEGRO) (USD/mt) - REFRIPLAY (minimo 500 mts) | 1.2508 | 1.2508
336 |  | INMEDIATO | CABLE SOLAR 4 MM (ROJO O NEGRO) (USD/mt) - REFRIPLAY (minimo 500 mts) | 0.88188 | 0.88188
337 | U | INMEDIATO | CABLE SOLAR 10 MM (ROJO O NEGRO) (USD/mt) - NACIONAL (minimo 250 mts) | 2.136 | 2.136
338 | M | INMEDIATO | CABLE SOLAR 10 MM (ROJO O NEGRO) (USD/mt) - SLOCABLE (minimo 250 mts) | 2.323 | 2.323
CABLES para AC
339 |  | INMEDIATO | 3x185/95 CU - sx4185 (usd/mt) | 126.996 | 126.996
340 |  | INMEDIATO | 3x185/95 AL - sxal4185 (usd/mt) | 38.796 | 38.796
PROTECCIONES - MC4. (compra minima USD 500 + IVA)
| #REF! |  |  |  | 1.5
341 |  | INMEDIATO | JUEGO M/H FICHAS MC4 2.5 ~ 6MM -1500V P/CABLE - SLOCABLE | 1.5 | 1.6
342 |  | INMEDIATO | JUEGO M/H FICHAS MC4 2.5 ~ 6MM -1500V P/CHASIS - SLOCABLE | 1.6 | 7.3125
343 |  | INMEDIATO | Juego 2M-1H/1M-2H Fichas MC4-1500V - Divisor por 2 | 7.3125 | 10.975
344 |  | INMEDIATO | Juego 3M-1H/1M-3H Fichas MC4-1500V- Divisor por 3 | 10.975 | 10.975
345 |  | INMEDIATO | Ficha MC4 M/H con diodo 20A interno | 10.975 | 10.975
346 |  | INMEDIATO | Ficha MC4 M/H con fusible ceramico 10x38 interno - 1000V/20A | 10.975 | 15.795
347 |  | INMEDIATO | DPS Clase II para AC 2 polos 275V/30KA - SLOCABLE | 15.795 | 30.5235
348 |  | INMEDIATO | DPS Clase II para AC 4 polos 385V/30KA - SLOCABLE | 30.5235 | 25.137
349 |  | INMEDIATO | DPS Clase II para DC 2 polos 600V/40KA | 25.137 | 32.319
350 |  | INMEDIATO | DPS Clase II para DC 3 polos 1000V/40KA - SLOCABLE | 32.319 | 19.152
351 |  | INMEDIATO | Switch de Batería de 4 posiciones 270A - SLOCABLE | 19.152 | 72.144
352 |  | INMEDIATO | Caja de pase con llave de corte de 32A, 4 polos, y conectores MC4 para E/S 2 Circuitos - SLOCABLE | 72.144 | 102.144
353 |  | INMEDIATO | Estuche con Crimpeadora MC4 / Pelacables y 2 llaves de armado de fichas MC4 - SLOCABLE | 102.144 | 2.625
354 |  | INMEDIATO | Juego de 2 Llaves de armado de fichas MC4 - SLOCABLE | 2.625 | 2.625
355 |  | INMEDIATO | PORTAFUSIBLE DC (10X38) 1000V/30A - YINRONG (SLOCABLE) | 15.87 | 15.87
356 | Q | INMEDIATO | Portafusible Tipo Tabaquera 1P 30A/1000Vdc Riel DIN p/ Fusible Solar 10x38 marca Projoy - se vende de a 30 unidades | 10.95 | 10.95
357 |  | INMEDIATO | FUSIBLE CERAMICO DC 10X38 20A/1000V - YINRONG (SLOCABLE) | 4.5 | 4.5
358 | Q | INMEDIATO | Fusible Solar Projoy DC 20A/1000VDC 10x38 o 25A/1000VDC 10x38 o 30A/1000VDC 10x38 - se vende de a 30 unid solo con portafusibles projoy | 4.3 | 4.3
ESTRUCTURA PARA PISO FABRICACION NACIONAL (60 DIAS CORRIDOS DE FABRICACION ARRIBA DE 100KW)
360 |  | INMEDIATO | Estructura completa, para piso, con inlcinacion a 30 grados, de mesa para 18 paneles en acero galvanizado, con buloneria, grampas y anclajes. Para la fijacion al suelo las patas traseras tienen pelos y se hacen pozos y se hormigonea en el suelo con la distribucion del plano. No incluye armado. No incluye hormigon. Compra minima: 5 unidades para 18 paneles cada una. Se puede modificar el diseño segun las mesas del cliente. 60 dias corridos de fabricacion. Precio por panel | 57.55 | 57.55
ESTRUCTURAS SOLAR GROUP (BRASIL)
361 |  | POR ENCARGO | Estructura Soporte Tipo Coplanar por tramos 50 cm - Paneles 110/144 - Techo de chapa - Incluye bulon autoperforante acero inox. 6,1 x 22 mm - Grampas finales e intermadias regulables para perfil de panel de 30 hasta 40 mm - Cinta EPDM para perforacion del techo de chapa- precio por panel | 13.804 | 13.804
362 |  | POR ENCARGO | Estructura Soporte Tipo Coplanar Perfiles completos 4800 mm- Paneles 110/144 -Cubiertas Ceramicas, metalicas y fibrocemento - Incluye perno para viga metálica ,medidas: 25 cm de acero al carbono SCM 435 en la punta perforante y el resto de acero inoxidable 304 - Grampas finales e intermadias regulables para perfil de panel de 30 hasta 40 mm - precio por panel | 29 | 29
363 |  | INMEDIATO | Estructura Soporte Con inclinacion - Ajustable desde 10° hasta 30°- Paneles 110/144 -Cubiertas metalicas y fibrocemento - Incluye 4 unidades de anclaje con tuerca y arandela por soporte, medidas 5/16 x 75 mm - Grampas finales e intermadias regulables para perfil de panel de 30 hasta 40 mm- precio por panel | 53.1512 | 53.1512
364 |  | CONSULTAR | Estructura Soporte Con inclinacion monoposte-Ajustable desde 8° hasta 25°- Para Suelo -Paneles 110/144 Celdas- Posicion Vertical - Grampas finales e intermadias regulables para perfil de panel desde 30 hasta 40 mm - Sistema de fijacion con relleno de hormigon - precio por panel | 84.75 | 84.75
365 |  | CONSULTAR | Estructura Soporte Con inclinacion Biposte-Configuracion 2V - Para Suelo -Paneles 110/144Celdas - Inclinacion Disponible de 10° hasta 25° - Grampas finales e intermadias regulables para perfil de panel desde 30 hasta 40 mm - Sistema de fijacion con relleno de hormigon - precio por panel | 81.2244 | 81.2244
ESTRUCTURAS SUNSOLAR IMPORTADAS
365-1 |  | INMEDIATO | Estructura coplanar con perfiles de 2,13mts o 3,93mts (precio por panel) (compra minima para 30 paneles)(para paneles de hasta 630w- consultar otros tamaños) | 27.6 | 27.6
ESTRUCTURAS MIBET IMPORTADAS
366 |  | INMEDIATO | Estructura coplanar para 2 paneles 30 / 35 mm, 60 m/s marca MIBET (cada kit trae 2 grampas intermedias + 4 finales) | 59.024 | 59.024
367 |  | INMEDIATO | Estructura triangular para 2 paneles 30 / 35 mm, 60 m/s marca MIBET (cada kit trae 2 grampas intermedias + 4 finales) | 133.5376 | 133.5376
368 |  | INMEDIATO | Estructura miniriel para 2 paneles 30 / 35 mm, 60 m/s marca MIBET | 31.2685 | 31.2685
ESTRUCTURAS HE IMPORTADAS
369 |  | INMEDIATO. QUEDAN 3 KIT de 30mm | Kit Coplanar HE 4 paneles (4.8m), 8 patas L 30 o 35 mm - -5 a 10 dias habiles para despachar | 85.2 | 85.2 | (3 kits RJ)
370 |  | SIN FECHA ESTIMADA | Kit Coplanar HE NOVA 4 paneles (4.8m), 8 patas L - -5 a 10 dias habiles para despachar | 121.92 | 121.92
371 |  | SIN FECHA ESTIMADA | Kit Inc. 10-15° HE NOVA 4 paneles (4.8m) - -5 a 10 dias habiles para despachar | 151.56 | 151.56
372 |  | INGRESA JULIO | Kit Inc. 15-30° HE NOVA 4 paneles (4.8m) | 161.64 | 161.64
373 |  | INGRESA JULIO | Kit Inc. 30-60° HE NOVA 4 paneles (4.8m) | 179.76 | 179.76
BOMBAS SOLARES HYKO PUMP (GAR: 2 AÑOS) - -5 a 10 dias habiles para despachar
374 |  | INMEDIATO. 5 a 10 dias habiles para despachar | HD-2SS1.2-56-24-120 Bomba Solar HP 120W, Pozo 2", Screw, Controlador DC | 228.275 | 228.275
375 |  | INMEDIATO. 5 a 10 dias habiles para despachar | HD-2SS1.5-77-24-210 Bomba Solar HP 210W, Pozo 2", Screw, Controlador DC | 228.275 | 228.275
376 |  | INMEDIATO. 5 a 10 dias habiles para despachar | HD-2SS1.7-100-48-500 Bomba Solar HP 500W, Pozo 2", Screw, Controlador DC | 258.52 | 258.52
377 |  | INMEDIATO. 5 a 10 dias habiles para despachar | HD-3SS1.2-56-24-120 Bomba Solar HP 120W, Pozo 3", Screw, Controlador DC | 254.955 | 254.955
378 |  | INMEDIATO. 5 a 10 dias habiles para despachar | HD-3SS1.2-77-36-210 Bomba Solar HP 210W, Pozo 3", Screw, Controlador DC | 256.795 | 256.795
379 |  | INMEDIATO. 5 a 10 dias habiles para despachar | HD-4SC7-45-72-600 Bomba Solar HP 600W, Pozo 4", Prop ABS, Controlador DC | 272.09 | 272.09
380 |  | INMEDIATO. 5 a 10 dias habiles para despachar | HD-4SC7-56-72-750 Bomba Solar HP 750W, Pozo 4", Prop ABS, Controlador DC | 273.7 | 273.7
381 |  | INMEDIATO. 5 a 10 dias habiles para despachar | HD-4SC7-86-110-1100 Bomba Solar HP 1100W, Pozo 4", Prop ABS, Controlador DC | 292.1 | 292.1
382 |  | INMEDIATO. 5 a 10 dias habiles para despachar | HD-3SSC4-35-24-300 Bomba Solar HP 300W, Pozo 3", Prop AI, Controlador DC | 276 | 276
383 |  | INMEDIATO. 5 a 10 dias habiles para despachar | HD-3SSC4-50-48-400 Bomba Solar HP 400W, Pozo 3", Prop AI, Controlador DC | 286.35 | 286.35
384 |  | INMEDIATO. 5 a 10 dias habiles para despachar | HD-3SSC4.5-80-48-600 Bomba Solar HP 600W, Pozo 3", Prop AI, Controlador DC | 292.1 | 292.1
385 |  | INMEDIATO. 5 a 10 dias habiles para despachar | HD-3SSC4.5-95-72-750 Bomba Solar HP 750W, Pozo 3", Prop AI, Controlador DC | 332.35 | 332.35
386 |  | INMEDIATO. 5 a 10 dias habiles para despachar | HD-4SSC6.5-45-48-500 Bomba Solar HP 500W, Pozo 4", Prop AI, Controlador DC | 329.82 | 329.82
387 |  | INMEDIATO. 5 a 10 dias habiles para despachar | HD-4SSC6.5-67-72-750 Bomba Solar HP 750W, Pozo 4", Prop AI, Controlador DC | 365.7 | 365.7
388 |  | INMEDIATO. 5 a 10 dias habiles para despachar | HD-4SSC6.5-101-110-1100 Bomba Solar HP 1100W, Pozo 4", Prop AI, Controlador DC | 393.3 | 393.3
389 |  | INMEDIATO. 5 a 10 dias habiles para despachar | HD-4SSC6-203-110-1500 Bomba Solar HP 1500W, Pozo 4", Prop AI, Controlador DC | 480.125 | 480.125
390 |  | INMEDIATO. 5 a 10 dias habiles para despachar | HD-4SSC6.5-67-72-750-AD Bomba Solar HP 750W, Pozo 4", Prop AI, Controlador AC/DC | 426.65 | 426.65
391 |  | INMEDIATO. 5 a 10 dias habiles para despachar | HD-4SSC6.5-101-110-1100-AD Bomba Solar HP 1100W, Pozo 4", Prop AI, Controlador AC/DC | 462.3 | 462.3
392 |  | INMEDIATO. 5 a 10 dias habiles para despachar | HD-4SSC6-203-180-1500-AD Bomba Solar HP 1500W, Pozo 4", Prop AI, Controlador AC/DC | 524.4 | 524.4
393 |  | INMEDIATO. 5 a 10 dias habiles para despachar | HD-4SSC9-135-280-2200-AD Bomba Solar HP 2200W, Pozo 4", Prop AI, Controlador AC/DC | 630.2 | 630.2
394 |  | INMEDIATO. 5 a 10 dias habiles para despachar | HD-4SSC18-137-300-3000 A Bomba Solar HP 3000W, Pozo 4", Prop AI, Controlador AC/DC | 692.3 | 692.3
395 |  | INMEDIATO. 5 a 10 dias habiles para despachar | HD-4SSC22-115-530-4000A Bomba Solar HP 4000W, Pozo 4", Prop AI, Controlador AC/DC | 731.4 | 731.4
BOMBAS SOLARES GRUNDFOS
396 |  | INMEDIATO | Bomba Solar SQF 0.6-2 Rp 1 1/4 cpl. GRUNDFOS-Diámetro 3", Rosca 1 1/4" Helicoidal. Flex: Alimentación dual (Solar ó 220V CA). 95027324 | 1591.347 | 1591.347
397 |  | INMEDIATO | Bomba Solar SQF 0.6-3 Rp 1 1/4 cpl. GRUNDFOS-Diámetro 3", Rosca 1 1/4" Helicoidal. Flex: Alimentación dual (Solar ó 220V CA). 95027326 | 1591.347 | 1591.347
398 |  | INMEDIATO | Bomba Solar SQF 1.2-2 Rp 1 1/4 cpl. GRUNDFOS-Diámetro 3", Rosca 1 1/4" Helicoidal. Flex: Alimentación dual (Solar ó 220V CA). 95027328 | 1591.347 | 1591.347
399 |  | INMEDIATO | Bomba Sumergible Centrifuga Grundfos SQF 1.2-3 Rp 1 1/4-Diámetro 3", Rosca 1 1/4" Helicoidal. Flex: Alimentación dual (Solar ó 220V CA). 96834838 | 1591.347 | 1591.347
400 |  | INMEDIATO | Bomba Sumergible Helicoidal Grundfos SQF 1-8 Rp1 1/4 - pozo 3"-Diámetro 3", Rosca 1 1/4", Centrifuga. Flex: Alimentación dual (Solar ó 220V CA). 98842452 | 1056.8155 | 1056.8155
401 |  | INMEDIATO | Bomba Sumergible Centrifuga Grundfos SQF 2.5-2-Diámetro 3", Rosca 1 1/4", Helicoidal. Flex: Alimentación dual (Solar ó 220V CA). 95027331 | 1742.85 | 1742.85
402 |  | INMEDIATO | Bomba Solar SQF 3A-10 Rp 1 1/4 cpl. GRUNDFOS-Diámetro 4", Rosca 1 1/4", Centrifuga. Flex: Alimentación dual (Solar ó 220V CA). 95027336 | 1532.8695 | 1532.8695
403 |  | INMEDIATO | Bomba Solar SQF 5A-3 Rp 1 1/2 cpl. GRUNDFOS-Diámetro 4", Rosca 1 1/2", Centrifuga. Flex: Alimentación dual (Solar ó 220V CA). 95027338 | 1532.8695 | 1532.8695
404 |  | INMEDIATO | Bomba Sumergible Centrifuga Grundfos SQF 5A-7-Diámetro 4", Rosca 1 1/2", Centrifuga. Flex: Alimentación dual (Solar ó 220V CA). 95027342 | 1532.8695 | 1532.8695
405 |  | INMEDIATO | Bomba Solar SQF 11A-3 Rp 2 cpl. GRUNDFOS-Diámetro 4", Rosca 2", Centrifuga. Flex: Alimentación dual (Solar ó 220V CA). 95027441 | 1530.144 | 1530.144
406 |  | INMEDIATO | Bomba Solar SQF 9-3 Rp2 cpl. GRUNDFOS-Diámetro 4", Rosca 2", Centrifuga.Diámetro 4". Flex: Alimentación dual (Solar ó 220V CA). 98978826 | 1530.144 | 1530.144
407 |  | INMEDIATO | Bomba Sumergible Centrifuga Grundfos SQF 7-4-Diámetro 4", Rosca 1 1/2", Centrífuga. Flex: Alimentación dual (Solar ó 220V CA). 98979253 | 1530.144 | 1530.144
408 |  | INMEDIATO | Bomba Sumergible Centrifuga Grundfos SQF 14-3-Diámetro 4", Rosca 2", Centrifuga.Diámetro 4". Flex: Alimentación dual (Solar ó 220V CA). 98979255 | 1530.144 | 1530.144
409 |  | INMEDIATO | SQF 5-70 Rp1 1/2" Cpl.-Diámetro 3", Rosca 1 1/2", Helicoidal. Flex: Alimentación dual (Solar ó 220V CA). 99465250 | 1530.144 | 1530.144
410 |  | INMEDIATO | Bomba Solar SQF 7-55 Rp1 1/2" Cpl. GRUNDFOS-Diámetro 3", Rosca 1 1/2" Helicoidal. Flex: Alimentación dual (Solar ó 220V CA). 99595409 | 1932.736 | 1932.736
411 |  | INMEDIATO | Bomba Solar SQF 3-105 N Rp1 1/4" Cpl. GRUNDFOS-Diámetro 3", Rosca 1 1/4", Helicoidal. Flex: Alimentación dual (Solar ó 220V CA). 99858143 | 2002.1155 | 2002.1155
412 |  | INMEDIATO | Bomba Solar SSQF 1-155. GRUNDFOS-Diámetro 3", Rosca 1 1/4", Helicoidal. Flex: Alimentación dual (Solar ó 220V CA). 92795367 | 2029.313 | 2029.313
413 |  | INMEDIATO | Bomba Solar SQF 1-70 Rp 1 1/4 cpl. GRUNDFOS-Diámetro 3", Rosca 1 1/4", Helicoidal. Flex: Alimentación dual (Solar ó 220V CA). 99596857 | 1153.381 | 1153.381
414 |  | INMEDIATO | Empalme para Cable Bomba Grundfos 3 ó 4 conductores x 1.5-6mm2-Empalme para 3 ó 4 conductores de sección 1,5-6mm2. Compuesto de lijas de limpieza, cinta autosoldante terminales y termocontraibles siliconados para trabajo bajo agua. Original Grundfos. Debe adquirirse un empalme por bomba. La sección es la del cable plano sumergible hasta superficie. | 30.613 | 30.613
415 |  | INMEDIATO | Empalme para Cable Bomba Grundfos 3 ó 4 x 6 - 10 mm2-Empalme para 3 ó 4 conductores de sección 1,5-6-10mm2. Compuesto de lijas de limpieza, cinta autosoldante terminales y termocontraibles siliconados para trabajo bajo agua. Original Grundfos. Debe adquirirse un empalme por bomba. La sección es la del cable plano sumergible hasta superficie. | 115.7245 | 115.7245
416 |  | INMEDIATO | Caja Grundfos IO50-Caja Grundfos IO50 - Para encendido/apagado manual mediante llave rotativa. 97907253 | 152.0875 | 152.0875
417 |  | INMEDIATO | Caja Grundfos IO 101-Caja Grundfos IO 101 - Para sistemtas con Grupo Electrogeno. 96475074 | 931.0745 | 931.0745
418 |  | INMEDIATO | Caja Grundfos CU200-Caja Grundfos CU200 - Para encendido/apagado e información adicional funcionamiento | 731.7565 | 731.7565
419 |  | INMEDIATO | Caja de control Grundfos CU202 para SQF-Evolución de la CU200. Caja de control y monitoreo de bomba SQFlex. Informa Estado, alarmas y preformance mediante display numérico en forma local y también mediante la aplicación Grundfos Go por Bluetooth o Wifi. Entrada para flotante y puerto de comunicación Modbus. 92799796 | 489.647 | 489.647
420 |  | INMEDIATO | Cable plano sumergible de 3x4mm-Cable plano sumergible de 3x4mm | 0.0805 | 0.0805
421 |  | INMEDIATO | Cable plano sumergible de 3x6mm-Cable plano sumergible de 3x6mm | 0.0575 | 0.0575
422 |  | INMEDIATO | Kit_puesta_a_tierra_bombeo_solar-Jabalina de cobre, Toma Cable, Tapa Inspeccion, 10mts cable Caucho, Terminal Ojal, Puntera Hueca | 24.9895 | 24.9895
423 |  | INMEDIATO | Boya_y_cable_bombeo_10m_NA-Boya_y_cable_bombeo_10m_NA | 83.0185 | 83.0185
424 |  | INMEDIATO | Boya_y_cable_bombeo_10m_NC_para_CU200-Boya_y_cable_bombeo_10m_NC_para_CU200 | 80.9485 | 80.9485
425 |  | INMEDIATO | Conectores MC4 4mm2 para Bombeo solar - sistema 1-Conectores MC 4 para Bomba. 4mm2 | 5.658 | 5.658
426 |  | INMEDIATO | kit_cable_solar_bombeo_3-Kit de extensión de cable solar para Bombeo c/ controlador (2 strings paneles) | 41.239 | 41.239
CARGADORES DE VEHICULOS ELECTRICOS
427 | M | INMEDIATO | Cargador vehículos eléctricos ABB Terra AC Wallbox 7kW monofásico c/ Toma Tipo 2 | 1415.7 | 1415.7
428 | M | INMEDIATO | Cargador vehículos eléctricos THOR 07AS-S 7kW monofásico c/ Toma Tipo 2 | 965.25 | 965.25
429 |  | INMEDIATO | EV Charging station NS - Blue . Victron | 909.09 | 909.09
430 |  | INMEDIATO | Type 2 EV Charging cable 3m, 22kW para victron | 409.5 | 409.5
431 |  | INMEDIATO | Smart Cargador Auto 7kW Mono 22kW Tri DEYE (SUN-EVSE22K01-EU-AC) | 700
432 |  | A PEDIDO | Cab IP54 Cargador VE Ultra RapidoDoble DEYE(MS-DCC180-2) | 16800 | 16800
MOTORHOME
433 |  | SIN FECHA ESTIMADA | Estación de Energía Voltdeer (Pylontech), 1200W, 1008Wh | 608.4 | 608.4
434 |  | SIN FECHA ESTIMADA | Estación de Energía Voltdeer (Pylontech), 2200W, 2026Wh | 1129.7 | 1129.7
435 |  | INMEDIATO | Inversor y Bateria transportable 300W / 230Wh LFP BLUETTI (AC2P) | 260 | 260
436 |  | INMEDIATO | Inversor y Bateria transportable 700W /504Wh LFP BLUETTI (AC50P) | 465 | 465
437 |  | INMEDIATO | Inversor y Bateria transportable 1800W /1440Wh LFP BLUETTI (AC180P) | 1040 | 1040
438 |  | INMEDIATO | Inversor y Bateria transportable 2400W / 2304Wh BLUETTI (AC200PL) | 1725 | 1725
439 |  | INMEDIATO | Inversor y Bateria transportable 3840W / 2765Wh LFP BLUETTI (APEX300) | 2300 | 2300
440 |  | INMEDIATO | Pack Bateria Litio LFP 2765Wh p/ APEX300 y AC200PL BLUETTI (B300K) | 1400 | 1400
441 |  | INMEDIATO | Inversor y Bateria transportable 1200W / 960Wh LFP NEGRO GENKI (GK-1200W) | 950 | 950
442 |  | INMEDIATO | Inversor y Bateria transportable 2000W / 1997Wh LFP NEGRO GENKI (GK-2000W) | 1550 | 1550
443 |  | SIN FECHA ESTIMADA | Inversor y Bateria transportable 3600W / 3840Wh NEGRO GENKI (GK-3600W) | 2600 | 2600
444 |  | INGRESA MARZO | Panel Solar Plegable Mono 200Wp GENKI (GKS2-200Wp) | 231.3 | 231.3
HELADERAS SOLARES
445 |  | INMEDIATO | Heladera 12/24v 98 litros c/freezer | 605,78
446 |  | INMEDIATO | Heladera 12/24v 108 litros c/freezer | 607,43
447 |  | INMEDIATO | Heladera 12/24v 218 litros c/freezer | 729,75
448 |  | INMEDIATO | Heladera 12/24v 298 litros c/freezer | 1295,04